## StSm
КОЛИЧЕСТВЕНА СМЕТКА КЪМ ТЕХНИЧЕСКА СПЕЦИФИКАЦИЯ
Поз. ПСД | Шифър | Наименование | мярка | К-во
кл.1 / строителна
1 | 8101403220 | НАТОВАРВАНЕ НА СТР.ОТПАДЪЦИ НА ТРАНСПОРТ С БАГЕР /от асф.настилка/ | м3 | 193.0824
2 | *000000001 | ПРЕВОЗ СТРОИТЕЛНИ ОТПАДЪЦИ НА ДЕПО | м3 | 193.0824
3 | 8101402210 | ИЗКОП С БАГЕР ЗЕМ.ПОЧВИ ПРИ НОРМ.У-ВИЯ НА ТРАНСПОРТ | м3 | 273.8259
4 | 8101308111 | ИЗКОП В СКАЛНИ ПОЧВИ С КЪРТАЧ | м3 | 54.4141
5 | 8101403220 | НАТОВАРВАНЕ СКАЛНИ ПОЧВИ НА КАМИОН С БАГЕР | м3 | 54.4141
6 | 8101402240 | ИЗКОП С БАГЕР СКАЛНИ ПОЧВИ ПРИ НА ТРАНСПОРТ | м3 | 128.1365
7 | *094650049 | ПРЕВОЗ ИЗКОПАНИ ЗЕМНИ МАСИ ИЗВЪН НАСЕЛЕНО МЕСТО | м3 | 464.2753
8 | 8243012000 | ПОДЛОЖКИ И ОБСИПКА С ПЯСЪК /вкл. доставка, транспорт, полагане и уплътняване/ | м3 | 190.4494
9 | 8101409121 | МЕХАНИЗИРАНО ЗАСИПВАНЕ ИЗКОП С БАЛАСТРА /вкл. доставка, транспорт, полагане и уплътняване/ | м3 | 262.4165
10 | 8101202110 | НЕПЛЪТНО УКРЕПВАНЕ И РАЗКРЕПВАНЕ НА ИЗКОПИ В ЗЕМНИ ПОЧВИ | м2 | 1284.5223
11 | 8101409111 | РАЗРИВАНЕ С БУЛДОЗЕР ИЗЛИШНИ ЗЕМНИ МАСИ | м3 | 464.2753
12 | 8243195200 | РАЗВАЛЯНЕ АСФАЛТОВА НАСТИЛКА /вкл. рязане/ - от второстепенна пътна мрежа | 100 м2 | 4.9148
13 | 8103106000 | ОСНОВА ОТ ЗАКЛИНЕН ТРОШЕН КАМЪК /вкл. транспорт/ | м3 | 151.8329
14 | 8103115120 | ПОЛАГАНЕ АСФАЛТОБЕТОН НЕПЛЪТНА СМЕС ЗА ДОЛЕН ПЛАСТ | тона | 60.5576
15 | 8103115220 | ПОЛАГАНЕ АСФАЛТОБЕТОН ПЛЪТНА СМЕС ЗА ГОРЕН ПЛАСТ | тона | 40.3718
16 | *000000003 | ПРЕВОЗ НА АСФАЛТОВИ СМЕСИ | тона | 101.12
17 | *000000004 | НАПРАВА ОПОРНИ БЛОКОВЕ НА ТРЪБИ PEHD | бр. | 4
18 | 8243175510 | УКРЕПВАНЕ ГЪРНЕ НА ПК | бр. | 2
Кл.1 / монтажна
1 | *063020229 | ДОСТАВКА ТРЪБИ PEHD DN90 - 1MPa | м | 380
2 | *000000016 | Д-КА ЗАВАРЯЕМ ТРОЙНИК PEHD DN90/90-1MPa | бр. | 3
3 | *000000024 | Д-КА ЗАВАРЯЕМА ДЪГА PEHD DN90-MPa - 30градуса | бр. | 1
4 | *000000039 | Д-КА ФЛАНШОВ НАКРАЙНИК ЗАВАРЯЕМ PEHD DN90-1MPa | бр. | 2
5 | *000000044 | Д-КА ПРИСЪЕДИНИТЕЛЕН ФЛАНЕЦ PEHD DN90-1MPa | бр. | 2
6 | *000000057 | ПОЛАГАНЕ НА ТРЪБИ DN90 | м | 380
7 | *000000050 | ДОСТАВКА ПХ DN80-1MPa | бр. | 2
8 | *000000057 | ПОЛАГАНЕ НА ТРЪБИ DN90 | м | 380
67 | 8243131030 | НАПРАВА ФЛАНШОВА ВРЪЗКА DN80 | бр. | 2
74 | *063021631 | НАПРАВА ЗАВАРКА НА ТРЪБИ PEHD DN90 - 1MPa | бр. | 8
75 | 8252133230 | ИЗПРОБВАНЕ ПЛЪТНОСТТА НА ТРЪБОПРОВОДИ ПОД ХИДР.НАЛЯГАНЕ | м | 380
76 | 8243141040 | ДЕЗИНФЕКЦИЯ ВОДОПРОВОДИ | 100 м. | 3.8
77 | *063021592 | ДОСТАВКА И ПОЛАГАНЕ НА ДЕТЕКТОРНА ЛЕНТА | м | 380
Кл.1 / СВО
1 | *000000066 | СВО с настилка Ф 32 | бр. | 25
Главен клон 1 / строителна
1 | 8101403220 | НАТОВАРВАНЕ НА СТР.ОТПАДЪЦИ НА ТРАНСПОРТ С БАГЕР /от асф.настилка/ | м3 | 46.5882
2 | *000000001 | ПРЕВОЗ СТРОИТЕЛНИ ОТПАДЪЦИ НА ДЕПО | м3 | 46.5882
3 | 8101402210 | ИЗКОП С БАГЕР ЗЕМ.ПОЧВИ ПРИ НОРМ.У-ВИЯ НА ТРАНСПОРТ | м3 | 66.0706
4 | 8101308111 | ИЗКОП В СКАЛНИ ПОЧВИ С КЪРТАЧ | м3 | 13.1294
5 | 8101403220 | НАТОВАРВАНЕ СКАЛНИ ПОЧВИ НА КАМИОН С БАГЕР | м3 | 13.1294
6 | 8101402240 | ИЗКОП С БАГЕР СКАЛНИ ПОЧВИ ПРИ НА ТРАНСПОРТ | м3 | 30.9176
7 | *094650049 | ПРЕВОЗ ИЗКОПАНИ ЗЕМНИ МАСИ ИЗВЪН НАСЕЛЕНО МЕСТО | м3 | 112.0235
8 | 8243012000 | ПОДЛОЖКИ И ОБСИПКА С ПЯСЪК /вкл. доставка, транспорт, полагане и уплътняване/ | м3 | 45.9529
9 | 8101409121 | МЕХАНИЗИРАНО ЗАСИПВАНЕ ИЗКОП С БАЛАСТРА /вкл. доставка, транспорт, полагане и уплътняване/ | м3 | 63.3176
10 | 8101202110 | НЕПЛЪТНО УКРЕПВАНЕ И РАЗКРЕПВАНЕ НА ИЗКОПИ В ЗЕМНИ ПОЧВИ | м2 | 316.8259
11 | 8101409111 | РАЗРИВАНЕ С БУЛДОЗЕР ИЗЛИШНИ ЗЕМНИ МАСИ | м3 | 112.0235
12 | 8243195200 | РАЗВАЛЯНЕ АСФАЛТОВА НАСТИЛКА /вкл. рязане/ - от второстепенна пътна мрежа | 100 м2 | 1.1859
13 | 8103106000 | ОСНОВА ОТ ЗАКЛИНЕН ТРОШЕН КАМЪК /вкл. транспорт/ | м3 | 36.6353
14 | 8103115120 | ПОЛАГАНЕ АСФАЛТОБЕТОН НЕПЛЪТНА СМЕС ЗА ДОЛЕН ПЛАСТ | тона | 14.6118
15 | 8103115220 | ПОЛАГАНЕ АСФАЛТОБЕТОН ПЛЪТНА СМЕС ЗА ГОРЕН ПЛАСТ | тона | 9.7412
16 | *000000003 | ПРЕВОЗ НА АСФАЛТОВИ СМЕСИ | тона | 32.8235
17 | *000000004 | НАПРАВА ОПОРНИ БЛОКОВЕ НА ТРЪБИ PEHD | бр. | 8
18 | 8243175510 | УКРЕПВАНЕ ГЪРНЕ НА ПК | бр. | 1
19 | 8243175520 | УКРЕПВАНЕ ГЪРНЕ НА СК | бр. | 3
Главен клон 1 / монтажна
1 | *000000006 | ДОСТАВКА ТРЪБИ PEHD DN225 - 1MPa | м | 90
2 | *063020229 | ДОСТАВКА ТРЪБИ PEHD DN90 - 1MPa | м | 3
3 | *000000010 | Д-КА ЗАВАРЯЕМ ТРОЙНИК PEHD DN225/225-1MPa | бр. | 1
4 | *000000065 | Д-КА ЗАВАРЯЕМ ТРОЙНИК PEHD DN225/110-1MPa | бр. | 1
5 | *000000017 | Д-КА ЗАВАРЯЕМА ДЪГА PEHD DN225-MPa - 90градуса | бр. | 3
6 | *000000018 | Д-КА ЗАВАРЯЕМА ДЪГА PEHD DN225-MPa - 60градуса | бр. | 1
7 | *000000024 | Д-КА ЗАВАРЯЕМА ДЪГА PEHD DN90-MPa - 30градуса | бр. | 3
8 | *000000026 | Д-КА ЗАВАРЯЕМ НАМАЛИТЕЛ PEHD DN225/160-1MPa | бр. | 2
9 | *000000029 | Д-КА ЗАВАРЯЕМ НАМАЛИТЕЛ PEHD DN160/90-1MPa | бр. | 2
10 | *000000034 | Д-КА ЗАВАРЯЕМ НАМАЛИТЕЛ PEHD DN110/90-1MPa | бр. | 2
11 | *000000036 | Д-КА ФЛАНШОВ НАКРАЙНИК ЗАВАРЯЕМ PEHD DN225-1MPa | бр. | 2
12 | *000000039 | Д-КА ФЛАНШОВ НАКРАЙНИК ЗАВАРЯЕМ PEHD DN90-1MPa | бр. | 2
13 | *000000041 | Д-КА ПРИСЪЕДИНИТЕЛЕН ФЛАНЕЦ PEHD DN225-1MPa | бр. | 5
14 | *000000044 | Д-КА ПРИСЪЕДИНИТЕЛЕН ФЛАНЕЦ PEHD DN90-1MPa | бр. | 5
15 | *000000046 | ДОСТАВКА СК DN200-1MPa | бр. | 1
16 | *000000049 | ДОСТАВКА СК DN80-1MPa | бр. | 2
17 | *000000050 | ДОСТАВКА ПХ DN80-1MPa | бр. | 1
18 | *000000060 | НАПРАВА ФЛАНШОВА ВРЪЗКА DN225 | бр. | 1
19 | 8243131030 | НАПРАВА ФЛАНШОВА ВРЪЗКА DN80 | бр. | 5
20 | *000000062 | НАПРАВА ЗАВАРКА НА ТРЪБИ PEHD DN225 - 1MPa | бр. | 11
21 | *063021634 | НАПРАВА ЗАВАРКА НА ТРЪБИ PEHD DN160 1MPa | бр. | 1
22 | *063021619 | НАПРАВА ЗАВАРКА НА ТРЪБИ PEHD DN110 - 1MPa | бр. | 1
23 | *063021631 | НАПРАВА ЗАВАРКА НА ТРЪБИ PEHD DN90 - 1MPa | бр. | 8
24 | 8252133230 | ИЗПРОБВАНЕ ПЛЪТНОСТТА НА ТРЪБОПРОВОДИ ПОД ХИДР.НАЛЯГАНЕ | м | 93
25 | 8243141040 | ДЕЗИНФЕКЦИЯ ВОДОПРОВОДИ | 100 м. | 0.93
26 | *063021592 | ДОСТАВКА И ПОЛАГАНЕ НА ДЕТЕКТОРНА ЛЕНТА | м | 93
Главен клон 1 / СВО
1 | *000000066 | СВО с настилка Ф 32 | бр. | 1
Главен клон 2 / строителна
1 | 8101403220 | НАТОВАРВАНЕ НА СТР.ОТПАДЪЦИ НА ТРАНСПОРТ С БАГЕР /от асф.настилка/ | м3 | 373.7412
2 | *000000001 | ПРЕВОЗ СТРОИТЕЛНИ ОТПАДЪЦИ НА ДЕПО | м3 | 373.7412
3 | 8101402210 | ИЗКОП С БАГЕР ЗЕМ.ПОЧВИ ПРИ НОРМ.У-ВИЯ НА ТРАНСПОРТ | м3 | 530.0329
4 | 8101308111 | ИЗКОП В СКАЛНИ ПОЧВИ С КЪРТАЧ | м3 | 105.3271
5 | 8101403220 | НАТОВАРВАНЕ СКАЛНИ ПОЧВИ НА КАМИОН С БАГЕР | м3 | 105.3271
6 | 8101402240 | ИЗКОП С БАГЕР СКАЛНИ ПОЧВИ ПРИ НА ТРАНСПОРТ | м3 | 248.0282
7 | *094650049 | ПРЕВОЗ ИЗКОПАНИ ЗЕМНИ МАСИ ИЗВЪН НАСЕЛЕНО МЕСТО | м3 | 898.6776
8 | 8243012000 | ПОДЛОЖКИ И ОБСИПКА С ПЯСЪК /вкл. доставка, транспорт, полагане и уплътняване/ | м3 | 368.6447
9 | 8101409121 | МЕХАНИЗИРАНО ЗАСИПВАНЕ ИЗКОП С БАЛАСТРА /вкл. доставка, транспорт, полагане и уплътняване/ | м3 | 507.9482
10 | 8101202110 | НЕПЛЪТНО УКРЕПВАНЕ И РАЗКРЕПВАНЕ НА ИЗКОПИ В ЗЕМНИ ПОЧВИ | м2 | 2486.3944
11 | 8101409111 | РАЗРИВАНЕ С БУЛДОЗЕР ИЗЛИШНИ ЗЕМНИ МАСИ | м3 | 898.6776
12 | 8243195200 | РАЗВАЛЯНЕ АСФАЛТОВА НАСТИЛКА /вкл. рязане/ - от второстепенна пътна мрежа | 100 м2 | 9.5134
13 | 8103106000 | ОСНОВА ОТ ЗАКЛИНЕН ТРОШЕН КАМЪК /вкл. транспорт/ | м3 | 293.8965
14 | 8103115120 | ПОЛАГАНЕ АСФАЛТОБЕТОН НЕПЛЪТНА СМЕС ЗА ДОЛЕН ПЛАСТ | тона | 117.2188
15 | 8103115220 | ПОЛАГАНЕ АСФАЛТОБЕТОН ПЛЪТНА СМЕС ЗА ГОРЕН ПЛАСТ | тона | 78.1459
16 | *000000003 | ПРЕВОЗ НА АСФАЛТОВИ СМЕСИ | тона | 263.3176
17 | *000000004 | НАПРАВА ОПОРНИ БЛОКОВЕ НА ТРЪБИ PEHD | бр. | 25
18 | 8243175510 | УКРЕПВАНЕ ГЪРНЕ НА ПК | бр. | 4
19 | 8243175520 | УКРЕПВАНЕ ГЪРНЕ НА СК | бр. | 10
Главен клон 2 / монтажна
1 | *063020247 | ДОСТАВКА ТРЪБИ PEHD DN140 - 1MPa | м | 328
2 | *063020241 | ДОСТАВКА ТРЪБИ PEHD DN125 - 1MPa | м | 201
3 | *063020235 | ДОСТАВКА ТРЪБИ PEHD DN110 - 1MPa | м | 128
4 | *063020229 | ДОСТАВКА ТРЪБИ PEHD DN90 - 1MPa | м | 86
5 | *000000064 | Д-КА ЗАВАРЯЕМ ТРОЙНИК PEHD DN225/160-1MPa | бр. | 1
6 | *000000013 | Д-КА ЗАВАРЯЕМ ТРОЙНИК PEHD DN140/90-1MPa | бр. | 4
7 | *000000014 | Д-КА ЗАВАРЯЕМ ТРОЙНИК PEHD DN125/125-1MPa | бр. | 3
8 | *000000015 | Д-КА ЗАВАРЯЕМ ТРОЙНИК PEHD DN110/90-1MPa | бр. | 4
9 | *000000016 | Д-КА ЗАВАРЯЕМ ТРОЙНИК PEHD DN90/90-1MPa | бр. | 4
10 | *000000024 | Д-КА ЗАВАРЯЕМА ДЪГА PEHD DN90-MPa - 30градуса | бр. | 5
11 | *000000026 | Д-КА ЗАВАРЯЕМ НАМАЛИТЕЛ PEHD DN225/160-1MPa | бр. | 1
12 | *000000028 | Д-КА ЗАВАРЯЕМ НАМАЛИТЕЛ PEHD DN160/140-1MPa | бр. | 1
13 | *000000031 | Д-КА ЗАВАРЯЕМ НАМАЛИТЕЛ PEHD DN140/90-1MPa | бр. | 1
14 | *000000032 | Д-КА ЗАВАРЯЕМ НАМАЛИТЕЛ PEHD DN125/110-1MPa | бр. | 2
15 | *000000033 | Д-КА ЗАВАРЯЕМ НАМАЛИТЕЛ PEHD DN125/90-1MPa | бр. | 1
16 | *000000034 | Д-КА ЗАВАРЯЕМ НАМАЛИТЕЛ PEHD DN110/90-1MPa | бр. | 3
17 | *000000037 | Д-КА ФЛАНШОВ НАКРАЙНИК ЗАВАРЯЕМ PEHD DN160-1MPa | бр. | 2
18 | *000000038 | Д-КА ФЛАНШОВ НАКРАЙНИК ЗАВАРЯЕМ PEHD DN110-1MPa | бр. | 2
19 | *000000039 | Д-КА ФЛАНШОВ НАКРАЙНИК ЗАВАРЯЕМ PEHD DN90-1MPa | бр. | 20
20 | *000000042 | Д-КА ПРИСЪЕДИНИТЕЛЕН ФЛАНЕЦ PEHD DN160-1MPa | бр. | 2
21 | *000000043 | Д-КА ПРИСЪЕДИНИТЕЛЕН ФЛАНЕЦ PEHD DN110-1MPa | бр. | 2
22 | *000000044 | Д-КА ПРИСЪЕДИНИТЕЛЕН ФЛАНЕЦ PEHD DN90-1MPa | бр. | 20
23 | *000000047 | ДОСТАВКА СК DN150-1MPa | бр. | 1
24 | *000000048 | ДОСТАВКА СК DN100-1MPa | бр. | 1
25 | *000000049 | ДОСТАВКА СК DN80-1MPa | бр. | 8
26 | *000000050 | ДОСТАВКА ПХ DN80-1MPa | бр. | 4
27 | *000000008 | ДОСТАВКА АДАПТОР DN80-1MPa | бр. | 4
58 | *000000054 | ПОЛАГАНЕ НА ТРЪБИ DN140 | м | 328
59 | *000000055 | ПОЛАГАНЕ НА ТРЪБИ DN125 | м | 201
60 | *000000056 | ПОЛАГАНЕ НА ТРЪБИ DN110 | м | 128
61 | *000000057 | ПОЛАГАНЕ НА ТРЪБИ DN90 | м | 86
65 | 8243131060 | НАПРАВА ФЛАНШОВА ВРЪЗКА DN150 | бр. | 2
66 | *094650077 | НАПРАВА ФЛАНШОВА ВРЪЗКА DN100 | бр. | 2
67 | 8243131030 | НАПРАВА ФЛАНШОВА ВРЪЗКА DN80 | бр. | 20
70 | *063021634 | НАПРАВА ЗАВАРКА НА ТРЪБИ PEHD DN160 1MPa | бр. | 2
71 | *063021636 | НАПРАВА ЗАВАРКА НА ТРЪБИ PEHD DN140 - 1MPa | бр. | 10
72 | *063021579 | НАПРАВА ЗАВАРКА НА ТРЪБИ PEHD DN125 - 1MPa | бр. | 6
73 | *063021619 | НАПРАВА ЗАВАРКА НА ТРЪБИ PEHD DN110 - 1MPa | бр. | 6
74 | *063021631 | НАПРАВА ЗАВАРКА НА ТРЪБИ PEHD DN90 - 1MPa | бр. | 40
75 | 8252133230 | ИЗПРОБВАНЕ ПЛЪТНОСТТА НА ТРЪБОПРОВОДИ ПОД ХИДР.НАЛЯГАНЕ | м | 743
76 | 8243141040 | ДЕЗИНФЕКЦИЯ ВОДОПРОВОДИ | 100 м. | 7.43
77 | *063021592 | ДОСТАВКА И ПОЛАГАНЕ НА ДЕТЕКТОРНА ЛЕНТА | м | 743
Главен клон 2 / СВО
1 | *000000066 | СВО с настилка Ф 32 | бр. | 19
2 | *000000068 | СВО с настилка Ф 1 1/2'' | бр. | 9
Шахта рег. на налягане / строителна
1 | 8101403220 | НАТОВАРВАНЕ НА СТР.ОТПАДЪЦИ НА ТРАНСПОРТ С БАГЕР /от асф.настилка/ | м3 | 8
2 | *000000001 | ПРЕВОЗ СТРОИТЕЛНИ ОТПАДЪЦИ НА ДЕПО | м3 | 8
3 | 8101402210 | ИЗКОП С БАГЕР ЗЕМ.ПОЧВИ ПРИ НОРМ.У-ВИЯ НА ТРАНСПОРТ | м3 | 16
4 | 8101308111 | ИЗКОП В СКАЛНИ ПОЧВИ С КЪРТАЧ | м3 | 8
5 | 8101403220 | НАТОВАРВАНЕ СКАЛНИ ПОЧВИ НА КАМИОН С БАГЕР | м3 | 8
6 | 8101402240 | ИЗКОП С БАГЕР СКАЛНИ ПОЧВИ ПРИ НА ТРАНСПОРТ | м3 | 3
7 | *094650049 | ПРЕВОЗ ИЗКОПАНИ ЗЕМНИ МАСИ ИЗВЪН НАСЕЛЕНО МЕСТО | м3 | 27
8 | 8101409111 | РАЗРИВАНЕ С БУЛДОЗЕР ИЗЛИШНИ ЗЕМНИ МАСИ | м3 | 27
9 | 8101202120 | НЕПЛЪТНО УКРЕПВАНЕ И РАЗКРЕПВАНЕ НА ИЗКОПИ | м2 | 33
10 | 8101409121 | МЕХАНИЗИРАНО ЗАСИПВАНЕ ИЗКОП С БАЛАСТРА /вкл. доставка, транспорт, полагане и уплътняване/ | м3 | 19
11 | 8243195200 | РАЗВАЛЯНЕ АСФАЛТОВА НАСТИЛКА /вкл. рязане/ - от второстепенна пътна мрежа | 100 м2 | 0.16
12 | 8103106000 | ОСНОВА ОТ ЗАКЛИНЕН ТРОШЕН КАМЪК /вкл. транспорт/ | м3 | 6
13 | 8103115120 | ПОЛАГАНЕ АСФАЛТОБЕТОН НЕПЛЪТНА СМЕС ЗА ДОЛЕН ПЛАСТ | тона | 2.2
14 | 8103115220 | ПОЛАГАНЕ АСФАЛТОБЕТОН ПЛЪТНА СМЕС ЗА ГОРЕН ПЛАСТ | тона | 1.4
15 | *000000003 | ПРЕВОЗ НА АСФАЛТОВИ СМЕСИ | тона | 3.6
16 | *000000004 | НАПРАВА ОПОРНИ БЛОКОВЕ НА ТРЪБИ PEHD | бр. | 4
17 | 8102051320 | КОФРАЖ СТЕНИ НАД 15СМ | м2 | 34
18 | 8102050310 | КОФРАЖ ВСИЧКИ ВИДОВЕ СТОМАНОБЕТОННИ ПЛОЧИ ДО 15СМ | м2 | 1.5
19 | 8102070130 | ПОЛАГАНЕ БЕТОН В10 ПОДЛОЖЕН | м3 | 0.5
20 | 8102071340 | ПОЛАГАНЕ СТОМАНОБЕТОН В15 ЗА СТЕНИ | м3 | 3.3
21 | 8102071540 | ПОЛАГАНЕ СТОМАНОБЕТОН В15 ЗА ПЛОЧИ,ГРЕДИ ПРИ ПЛОЧИ И ДЪНА НА РЕЗЕРВОАРИ | м3 | 1.4
22 | 8243181250 | ЦИМЕНТОВА ЗАМАЗКА ЗА ЗАКРИТИ РЕЗЕРВОАРИ 2ПЛАСТА 2СМ | 100 м2 | 0.15
23 | 8102061020 | ИЗРАБОТКА И МОНТАЖ АРМИРОВКА - ОБ. И СР.СЛОЖНОСТ 6-12ММ ОТ А1 И А2 | кг | 355
24 | 8243176220 | НАПРАВА И МОНТАЖ НА МЕТАЛЕН КАПАК | бр. | 1
25 | 8243177100 | НАПРАВА И ПОСТАВЯНЕ ЖЕЛЯЗНО СТЪПАЛО Ф18 | 10 бр. | 0.6
Шахта рег. на налягане / монтажна
1 | *063020191 | ДОСТАВКА СТОМАНЕНИ БЕЗШЕВНИ ТРЪБИ DN125 | м | 4
2 | *272800096 | ДОСТАВКА СК DN125 - 1.0MPa | бр. | 3
3 | *000000069 | ДОСТАВКА РЕГУЛАТОР НАЛЯГАНЕ DN125 - 1.0MPa | бр. | 1
4 | *272800097 | ДОСТАВКА ФИЛТЪР DN125 - 1.0MPa | бр. | 1
5 | *063020043 | ДОСТАВКА СТОМАНЕНИ ФЛАНЦИ ДУ 125/10А | бр. | 6
6 |  | ДОСТАВКА СТОМАНЕНИ САЛНИЦИ ДУ 125 | бр. | 2
7 |  | ДОСТАВКА СТОМАНЕНИ КОЛЕНА ДУ 125 | бр. | 6
8 | *063020880 | Д-КА ФЛАНШОВ НАКРАЙНИК ЗА PEHD DN140 - 1MPa | бр. | 2
9 | *063021638 | ДОСТАВКА ПРИСЪЕДИНИТЕЛЕН ФЛАНЕЦ ЗА ТРЪБИ PEHD DN140 - 1MPa | бр. | 2
10 | *063020836 | Д-КА ЗАВАРЯЕМ НАМАЛИТЕЛ PEHD DN160/140 - 1MPa | бр. | 2
11 | *063021634 | НАПРАВА ЗАВАРКА НА ТРЪБИ PEHD DN160 1MPa | бр. | 2
12 | *063021636 | НАПРАВА ЗАВАРКА НА ТРЪБИ PEHD DN140 - 1MPa | бр. | 2
13 | 8251123280 | МОНТАЖ ТРЪБОПРОВОДИ ОКОЛО СЪОРЪЖ. И АПАРАТУРИ DN125 | м | 4
14 | 8243131060 | НАПРАВА ФЛАНШОВА ВРЪЗКА ДО DN150 | бр. | 6
кл.44 / строителна
1 | 8101403220 | НАТОВАРВАНЕ НА СТР.ОТПАДЪЦИ НА ТРАНСПОРТ С БАГЕР /от асф.настилка/ | м3 | 204.9882
2 | *000000001 | ПРЕВОЗ СТРОИТЕЛНИ ОТПАДЪЦИ НА ДЕПО | м3 | 204.9882
3 | 8101402210 | ИЗКОП С БАГЕР ЗЕМ.ПОЧВИ ПРИ НОРМ.У-ВИЯ НА ТРАНСПОРТ | м3 | 290.7106
4 | 8101308111 | ИЗКОП В СКАЛНИ ПОЧВИ С КЪРТАЧ | м3 | 57.7694
5 | 8101403220 | НАТОВАРВАНЕ СКАЛНИ ПОЧВИ НА КАМИОН С БАГЕР | м3 | 57.7694
6 | 8101402240 | ИЗКОП С БАГЕР СКАЛНИ ПОЧВИ ПРИ НА ТРАНСПОРТ | м3 | 136.0376
7 | *094650049 | ПРЕВОЗ ИЗКОПАНИ ЗЕМНИ МАСИ ИЗВЪН НАСЕЛЕНО МЕСТО | м3 | 492.9035
8 | 8243012000 | ПОДЛОЖКИ И ОБСИПКА С ПЯСЪК /вкл. доставка, транспорт, полагане и уплътняване/ | м3 | 202.1929
9 | 8101409121 | МЕХАНИЗИРАНО ЗАСИПВАНЕ ИЗКОП С БАЛАСТРА /вкл. доставка, транспорт, полагане и уплътняване/ | м3 | 278.5976
10 | 8101202110 | НЕПЛЪТНО УКРЕПВАНЕ И РАЗКРЕПВАНЕ НА ИЗКОПИ В ЗЕМНИ ПОЧВИ | м2 | 1363.7288
11 | 8101409111 | РАЗРИВАНЕ С БУЛДОЗЕР ИЗЛИШНИ ЗЕМНИ МАСИ | м3 | 492.9035
12 | 8243195200 | РАЗВАЛЯНЕ АСФАЛТОВА НАСТИЛКА /вкл. рязане/ - от второстепенна пътна мрежа | 100 м2 | 5.2179
13 | 8103106000 | ОСНОВА ОТ ЗАКЛИНЕН ТРОШЕН КАМЪК /вкл. транспорт/ | м3 | 161.1953
14 | 8103115120 | ПОЛАГАНЕ АСФАЛТОБЕТОН НЕПЛЪТНА СМЕС ЗА ДОЛЕН ПЛАСТ | тона | 64.2918
15 | 8103115220 | ПОЛАГАНЕ АСФАЛТОБЕТОН ПЛЪТНА СМЕС ЗА ГОРЕН ПЛАСТ | тона | 42.8612
16 | *000000003 | ПРЕВОЗ НА АСФАЛТОВИ СМЕСИ | тона | 144.4235
17 | *000000004 | НАПРАВА ОПОРНИ БЛОКОВЕ НА ТРЪБИ PEHD | бр. | 8
18 | 8243175510 | УКРЕПВАНЕ ГЪРНЕ НА ПК | бр. | 3
кл.44 / монтажна
1 | *063020229 | ДОСТАВКА ТРЪБИ PEHD DN90 - 1MPa | м | 408
2 | *000000016 | Д-КА ЗАВАРЯЕМ ТРОЙНИК PEHD DN90/90-1MPa | бр. | 7
3 | *000000039 | Д-КА ФЛАНШОВ НАКРАЙНИК ЗАВАРЯЕМ PEHD DN90-1MPa | бр. | 4
4 | *000000044 | Д-КА ПРИСЪЕДИНИТЕЛЕН ФЛАНЕЦ PEHD DN90-1MPa | бр. | 4
5 | *000000050 | ДОСТАВКА ПХ DN80-1MPa | бр. | 3
6 | *000000058 | Д-КА ГЛУХ ФЛАНЕЦ PEHD DN80-1MPa | бр. | 1
7 | *000000057 | ПОЛАГАНЕ НА ТРЪБИ DN90 | м | 408
8 | 8243131030 | НАПРАВА ФЛАНШОВА ВРЪЗКА DN80 | бр. | 4
9 | *063021631 | НАПРАВА ЗАВАРКА НА ТРЪБИ PEHD DN90 - 1MPa | бр. | 25
10 | 8252133230 | ИЗПРОБВАНЕ ПЛЪТНОСТТА НА ТРЪБОПРОВОДИ ПОД ХИДР.НАЛЯГАНЕ | м | 408
11 | 8243141040 | ДЕЗИНФЕКЦИЯ ВОДОПРОВОДИ | 100 м. | 4.08
12 | *063021592 | ДОСТАВКА И ПОЛАГАНЕ НА ДЕТЕКТОРНА ЛЕНТА | м | 408
клон 44 / СВО
1 | *000000066 | СВО с настилка Ф 32 | бр. | 26
3 | *000000068 | СВО с настилка Ф 1 1/2'' | бр. | 8
кл.49 / строителна
1 | 8101402210 | ИЗКОП С БАГЕР ЗЕМ.ПОЧВИ ПРИ НОРМ.У-ВИЯ НА ТРАНСПОРТ | м3 | 41.3118
2 | 8101308111 | ИЗКОП В СКАЛНИ ПОЧВИ С КЪРТАЧ | м3 | 8.2757
3 | 8101403220 | НАТОВАРВАНЕ СКАЛНИ ПОЧВИ НА КАМИОН С БАГЕР | м3 | 8.2757
4 | 8101402240 | ИЗКОП С БАГЕР СКАЛНИ ПОЧВИ ПРИ НА ТРАНСПОРТ | м3 | 19.2877
5 | *094650049 | ПРЕВОЗ ИЗКОПАНИ ЗЕМНИ МАСИ ИЗВЪН НАСЕЛЕНО МЕСТО | м3 | 68.8752
6 | 8243012000 | ПОДЛОЖКИ И ОБСИПКА С ПЯСЪК /вкл. доставка, транспорт, полагане и уплътняване/ | м3 | 19.6214
7 | 8101409121 | МЕХАНИЗИРАНО ЗАСИПВАНЕ ИЗКОП С БАЛАСТРА /вкл. доставка, транспорт, полагане и уплътняване/ | м3 | 49.0536
8 | 8101202110 | НЕПЛЪТНО УКРЕПВАНЕ И РАЗКРЕПВАНЕ НА ИЗКОПИ В ЗЕМНИ ПОЧВИ | м2 | 137.7504
9 | 8101409111 | РАЗРИВАНЕ С БУЛДОЗЕР ИЗЛИШНИ ЗЕМНИ МАСИ | м3 | 68.8752
10 | *000000100 | НАПРАВА ОПОРНИ БЛОКОВЕ НА ТРЪБИ PEHD | бр. | 3
кл.49 / монтажна
1 | *063020229 | ДОСТАВКА ТРЪБИ PEHD DN90 - 1MPa | м | 40
2 | *000000016 | Д-КА ЗАВАРЯЕМ ТРОЙНИК PEHD DN90/90-1MPa | бр. | 1
3 | *000000039 | Д-КА ФЛАНШОВ НАКРАЙНИК ЗАВАРЯЕМ PEHD DN90-1MPa | бр. | 1
4 | *000000044 | Д-КА ПРИСЪЕДИНИТЕЛЕН ФЛАНЕЦ PEHD DN90-1MPa | бр. | 1
6 | *000000058 | Д-КА ГЛУХ ФЛАНЕЦ PEHD DN80-1MPa | бр. | 1
7 | *000000057 | ПОЛАГАНЕ НА ТРЪБИ DN90 | м | 40
8 | 8243131030 | НАПРАВА ФЛАНШОВА ВРЪЗКА DN80 | бр. | 1
9 | *063021631 | НАПРАВА ЗАВАРКА НА ТРЪБИ PEHD DN90 - 1MPa | бр. | 5
10 | 8252133230 | ИЗПРОБВАНЕ ПЛЪТНОСТТА НА ТРЪБОПРОВОДИ ПОД ХИДР.НАЛЯГАНЕ | м | 40
11 | 8243141040 | ДЕЗИНФЕКЦИЯ ВОДОПРОВОДИ | 100 м. | 0.4
12 | *063021592 | ДОСТАВКА И ПОЛАГАНЕ НА ДЕТЕКТОРНА ЛЕНТА | м | 40
клон 49 / СВО
1 | *000000067 | СВО без настилка Ф32 | бр. | 3
кл.47 / строителна
1 | 8101403220 | НАТОВАРВАНЕ НА СТР.ОТПАДЪЦИ НА ТРАНСПОРТ С БАГЕР /от асф.настилка/ | м3 | 48.6588
2 | *000000001 | ПРЕВОЗ СТРОИТЕЛНИ ОТПАДЪЦИ НА ДЕПО | м3 | 48.6588
3 | 8101402210 | ИЗКОП С БАГЕР ЗЕМ.ПОЧВИ ПРИ НОРМ.У-ВИЯ НА ТРАНСПОРТ | м3 | 69.0071
4 | 8101308111 | ИЗКОП В СКАЛНИ ПОЧВИ С КЪРТАЧ | м3 | 13.7129
5 | 8101403220 | НАТОВАРВАНЕ СКАЛНИ ПОЧВИ НА КАМИОН С БАГЕР | м3 | 13.7129
6 | 8101402240 | ИЗКОП С БАГЕР СКАЛНИ ПОЧВИ ПРИ НА ТРАНСПОРТ | м3 | 32.2918
7 | *094650049 | ПРЕВОЗ ИЗКОПАНИ ЗЕМНИ МАСИ ИЗВЪН НАСЕЛЕНО МЕСТО | м3 | 117.0024
8 | 8243012000 | ПОДЛОЖКИ И ОБСИПКА С ПЯСЪК /вкл. доставка, транспорт, полагане и уплътняване/ | м3 | 47.9953
9 | 8101409121 | МЕХАНИЗИРАНО ЗАСИПВАНЕ ИЗКОП С БАЛАСТРА /вкл. доставка, транспорт, полагане и уплътняване/ | м3 | 66.1318
10 | 8101202110 | НЕПЛЪТНО УКРЕПВАНЕ И РАЗКРЕПВАНЕ НА ИЗКОПИ В ЗЕМНИ ПОЧВИ | м2 | 323.7134
11 | 8101409111 | РАЗРИВАНЕ С БУЛДОЗЕР ИЗЛИШНИ ЗЕМНИ МАСИ | м3 | 117.0024
12 | 8243195200 | РАЗВАЛЯНЕ АСФАЛТОВА НАСТИЛКА /вкл. рязане/ - от второстепенна пътна мрежа | 100 м2 | 1.2386
13 | 8103106000 | ОСНОВА ОТ ЗАКЛИНЕН ТРОШЕН КАМЪК /вкл. транспорт/ | м3 | 38.2635
14 | 8103115120 | ПОЛАГАНЕ АСФАЛТОБЕТОН НЕПЛЪТНА СМЕС ЗА ДОЛЕН ПЛАСТ | тона | 15.2612
15 | 8103115220 | ПОЛАГАНЕ АСФАЛТОБЕТОН ПЛЪТНА СМЕС ЗА ГОРЕН ПЛАСТ | тона | 10.1741
16 | *000000003 | ПРЕВОЗ НА АСФАЛТОВИ СМЕСИ | тона | 34.2824
17 | *000000004 | НАПРАВА ОПОРНИ БЛОКОВЕ НА ТРЪБИ PEHD | бр. | 4
18 | 8243175510 | УКРЕПВАНЕ ГЪРНЕ НА ПК | бр. | 2
кл.47 / монтажна
1 | *063020229 | ДОСТАВКА ТРЪБИ PEHD DN90 - 1MPa | м | 100
2 | *000000016 | Д-КА ЗАВАРЯЕМ ТРОЙНИК PEHD DN90/90-1MPa | бр. | 2
3 | *000000039 | Д-КА ФЛАНШОВ НАКРАЙНИК ЗАВАРЯЕМ PEHD DN90-1MPa | бр. | 3
4 | *000000044 | Д-КА ПРИСЪЕДИНИТЕЛЕН ФЛАНЕЦ PEHD DN90-1MPa | бр. | 3
5 | *000000058 | Д-КА ГЛУХ ФЛАНЕЦ PEHD DN80-1MPa | бр. | 1
6 | *000000050 | ДОСТАВКА ПХ DN80-1MPa | бр. | 2
7 | *000000057 | ПОЛАГАНЕ НА ТРЪБИ DN90 | м | 100
8 | 8243131030 | НАПРАВА ФЛАНШОВА ВРЪЗКА DN80 | бр. | 3
9 | *000000008 | ДОСТАВКА АДАПТОР DN80-1MPa | бр. | 2
10 | *063021631 | НАПРАВА ЗАВАРКА НА ТРЪБИ PEHD DN90 - 1MPa | бр. | 5
11 | 8252133230 | ИЗПРОБВАНЕ ПЛЪТНОСТТА НА ТРЪБОПРОВОДИ ПОД ХИДР.НАЛЯГАНЕ | м | 100
12 | 8243141040 | ДЕЗИНФЕКЦИЯ ВОДОПРОВОДИ | 100 м. | 1
13 | *063021592 | ДОСТАВКА И ПОЛАГАНЕ НА ДЕТЕКТОРНА ЛЕНТА | м | 100
клон 47 / СВО
1 | *000000066 | СВО с настилка Ф 32 | бр. | 9
кл.48 / строителна
1 | 8101402210 | ИЗКОП С БАГЕР ЗЕМ.ПОЧВИ ПРИ НОРМ.У-ВИЯ НА ТРАНСПОРТ | м3 | 115.6729
2 | 8101308111 | ИЗКОП В СКАЛНИ ПОЧВИ С КЪРТАЧ | м3 | 23.172
3 | 8101403220 | НАТОВАРВАНЕ СКАЛНИ ПОЧВИ НА КАМИОН С БАГЕР | м3 | 23.172
4 | 8101402240 | ИЗКОП С БАГЕР СКАЛНИ ПОЧВИ ПРИ НА ТРАНСПОРТ | м3 | 54.0056
5 | *094650049 | ПРЕВОЗ ИЗКОПАНИ ЗЕМНИ МАСИ ИЗВЪН НАСЕЛЕНО МЕСТО | м3 | 192.8505
6 | 8243012000 | ПОДЛОЖКИ И ОБСИПКА С ПЯСЪК /вкл. доставка, транспорт, полагане и уплътняване/ | м3 | 54.94
7 | 8101409121 | МЕХАНИЗИРАНО ЗАСИПВАНЕ ИЗКОП С БАЛАСТРА /вкл. доставка, транспорт, полагане и уплътняване/ | м3 | 137.3499
8 | 8101202110 | НЕПЛЪТНО УКРЕПВАНЕ И РАЗКРЕПВАНЕ НА ИЗКОПИ В ЗЕМНИ ПОЧВИ | м2 | 385.7011
9 | 8101409111 | РАЗРИВАНЕ С БУЛДОЗЕР ИЗЛИШНИ ЗЕМНИ МАСИ | м3 | 192.8505
10 | *000000100 | НАПРАВА ОПОРНИ БЛОКОВЕ НА ТРЪБИ PEHD | бр. | 4
11 | 8243175510 | УКРЕПВАНЕ ГЪРНЕ НА ПК | бр. | 1
кл.48 / монтажна
1 | *063020229 | ДОСТАВКА ТРЪБИ PEHD DN90 - 1MPa | м | 112
2 | *000000016 | Д-КА ЗАВАРЯЕМ ТРОЙНИК PEHD DN90/90-1MPa | бр. | 2
3 | *000000039 | Д-КА ФЛАНШОВ НАКРАЙНИК ЗАВАРЯЕМ PEHD DN90-1MPa | бр. | 1
4 | *000000044 | Д-КА ПРИСЪЕДИНИТЕЛЕН ФЛАНЕЦ PEHD DN90-1MPa | бр. | 1
5 | *000000050 | ДОСТАВКА ПХ DN80-1MPa | бр. | 1
6 | *000000058 | Д-КА ГЛУХ ФЛАНЕЦ PEHD DN80-1MPa | бр. | 1
7 | *000000008 | ДОСТАВКА АДАПТОР DN80-1MPa | бр. | 2
8 | *000000057 | ПОЛАГАНЕ НА ТРЪБИ DN90 | м | 112
9 | 8243131030 | НАПРАВА ФЛАНШОВА ВРЪЗКА DN80 | бр. | 2
10 | *063021631 | НАПРАВА ЗАВАРКА НА ТРЪБИ PEHD DN90 - 1MPa | бр. | 5
11 | 8252133230 | ИЗПРОБВАНЕ ПЛЪТНОСТТА НА ТРЪБОПРОВОДИ ПОД ХИДР.НАЛЯГАНЕ | м | 112
12 | 8243141040 | ДЕЗИНФЕКЦИЯ ВОДОПРОВОДИ | 100 м. | 1.12
13 | *063021592 | ДОСТАВКА И ПОЛАГАНЕ НА ДЕТЕКТОРНА ЛЕНТА | м | 112
клон 48 / СВО
2 | *000000067 | СВО без настилка Ф32 | бр. | 10
кл.46 / строителна
1 | 8101402210 | ИЗКОП С БАГЕР ЗЕМ.ПОЧВИ ПРИ НОРМ.У-ВИЯ НА ТРАНСПОРТ | м3 | 49.5741
2 | 8101308111 | ИЗКОП В СКАЛНИ ПОЧВИ С КЪРТАЧ | м3 | 9.9308
3 | 8101403220 | НАТОВАРВАНЕ СКАЛНИ ПОЧВИ НА КАМИОН С БАГЕР | м3 | 9.9308
4 | 8101402240 | ИЗКОП С БАГЕР СКАЛНИ ПОЧВИ ПРИ НА ТРАНСПОРТ | м3 | 23.1453
5 | *094650049 | ПРЕВОЗ ИЗКОПАНИ ЗЕМНИ МАСИ ИЗВЪН НАСЕЛЕНО МЕСТО | м3 | 82.6502
6 | 8243012000 | ПОДЛОЖКИ И ОБСИПКА С ПЯСЪК /вкл. доставка, транспорт, полагане и уплътняване/ | м3 | 23.5457
7 | 8101409121 | МЕХАНИЗИРАНО ЗАСИПВАНЕ ИЗКОП С БАЛАСТРА /вкл. доставка, транспорт, полагане и уплътняване/ | м3 | 58.8643
8 | 8101202110 | НЕПЛЪТНО УКРЕПВАНЕ И РАЗКРЕПВАНЕ НА ИЗКОПИ В ЗЕМНИ ПОЧВИ | м2 | 165.3005
9 | 8101409111 | РАЗРИВАНЕ С БУЛДОЗЕР ИЗЛИШНИ ЗЕМНИ МАСИ | м3 | 82.6502
10 | *000000004 | НАПРАВА ОПОРНИ БЛОКОВЕ НА ТРЪБИ PEHD | бр. | 3
11 | 8243175510 | УКРЕПВАНЕ ГЪРНЕ НА ПК | бр. | 1
кл.46 / монтажна
1 | *063020229 | ДОСТАВКА ТРЪБИ PEHD DN90 - 1MPa | м | 48
2 | *000000016 | Д-КА ЗАВАРЯЕМ ТРОЙНИК PEHD DN90/90-1MPa | бр. | 2
3 | *000000039 | Д-КА ФЛАНШОВ НАКРАЙНИК ЗАВАРЯЕМ PEHD DN90-1MPa | бр. | 1
4 | *000000044 | Д-КА ПРИСЪЕДИНИТЕЛЕН ФЛАНЕЦ PEHD DN90-1MPa | бр. | 1
5 | *000000058 | Д-КА ГЛУХ ФЛАНЕЦ PEHD DN80-1MPa | бр. | 1
6 | *000000057 | ПОЛАГАНЕ НА ТРЪБИ DN90 | м | 48
7 | 8243131030 | НАПРАВА ФЛАНШОВА ВРЪЗКА DN80 | бр. | 1
8 | *000000008 | ДОСТАВКА АДАПТОР DN80-1MPa | бр. | 2
9 | *063021631 | НАПРАВА ЗАВАРКА НА ТРЪБИ PEHD DN90 - 1MPa | бр. | 5
10 | 8252133230 | ИЗПРОБВАНЕ ПЛЪТНОСТТА НА ТРЪБОПРОВОДИ ПОД ХИДР.НАЛЯГАНЕ | м | 48
11 | 8243141040 | ДЕЗИНФЕКЦИЯ ВОДОПРОВОДИ | 100 м. | 0.48
12 | *063021592 | ДОСТАВКА И ПОЛАГАНЕ НА ДЕТЕКТОРНА ЛЕНТА | м | 48
клон 46 / СВО
2 | *000000067 | СВО без настилка Ф32 | бр. | 3
кл.31 / строителна
1 | 8101402210 | ИЗКОП С БАГЕР ЗЕМ.ПОЧВИ ПРИ НОРМ.У-ВИЯ НА ТРАНСПОРТ | м3 | 102.2466
2 | 8101308111 | ИЗКОП В СКАЛНИ ПОЧВИ С КЪРТАЧ | м3 | 20.4824
3 | 8101403220 | НАТОВАРВАНЕ СКАЛНИ ПОЧВИ НА КАМИОН С БАГЕР | м3 | 20.4824
4 | 8101402240 | ИЗКОП С БАГЕР СКАЛНИ ПОЧВИ ПРИ НА ТРАНСПОРТ | м3 | 47.7371
5 | *094650049 | ПРЕВОЗ ИЗКОПАНИ ЗЕМНИ МАСИ ИЗВЪН НАСЕЛЕНО МЕСТО | м3 | 170.4661
6 | 8243012000 | ПОДЛОЖКИ И ОБСИПКА С ПЯСЪК /вкл. доставка, транспорт, полагане и уплътняване/ | м3 | 48.563
7 | 8101409121 | МЕХАНИЗИРАНО ЗАСИПВАНЕ ИЗКОП С БАЛАСТРА /вкл. доставка, транспорт, полагане и уплътняване/ | м3 | 121.4075
8 | 8101202110 | НЕПЛЪТНО УКРЕПВАНЕ И РАЗКРЕПВАНЕ НА ИЗКОПИ В ЗЕМНИ ПОЧВИ | м2 | 340.9322
9 | 8101409111 | РАЗРИВАНЕ С БУЛДОЗЕР ИЗЛИШНИ ЗЕМНИ МАСИ | м3 | 170.4661
10 | *000000100 | НАПРАВА ОПОРНИ БЛОКОВЕ НА ТРЪБИ PEHD | бр. | 3
11 | 8243175510 | УКРЕПВАНЕ ГЪРНЕ НА ПК | бр. | 1
кл.31 / монтажна
1 | *063020229 | ДОСТАВКА ТРЪБИ PEHD DN90 - 1MPa | м | 99
2 | *000000016 | Д-КА ЗАВАРЯЕМ ТРОЙНИК PEHD DN90/90-1MPa | бр. | 2
3 | *000000039 | Д-КА ФЛАНШОВ НАКРАЙНИК ЗАВАРЯЕМ PEHD DN90-1MPa | бр. | 1
4 | *000000044 | Д-КА ПРИСЪЕДИНИТЕЛЕН ФЛАНЕЦ PEHD DN90-1MPa | бр. | 1
5 | *000000008 | ДОСТАВКА АДАПТОР DN80-1MPa | бр. | 2
6 | *000000058 | Д-КА ГЛУХ ФЛАНЕЦ PEHD DN80-1MPa | бр. | 1
7 | *000000050 | ДОСТАВКА ПХ DN80-1MPa | бр. | 1
8 | *000000057 | ПОЛАГАНЕ НА ТРЪБИ DN90 | м | 99
9 | 8243131030 | НАПРАВА ФЛАНШОВА ВРЪЗКА DN80 | бр. | 1
10 | *063021631 | НАПРАВА ЗАВАРКА НА ТРЪБИ PEHD DN90 - 1MPa | бр. | 10
11 | 8252133230 | ИЗПРОБВАНЕ ПЛЪТНОСТТА НА ТРЪБОПРОВОДИ ПОД ХИДР.НАЛЯГАНЕ | м | 99
12 | 8243141040 | ДЕЗИНФЕКЦИЯ ВОДОПРОВОДИ | 100 м. | 0.99
13 | *063021592 | ДОСТАВКА И ПОЛАГАНЕ НА ДЕТЕКТОРНА ЛЕНТА | м | 99
клон 31 / СВО
ч | *000000067 | СВО без настилка Ф32 | бр. | 8
кл.29 / строителна
1 | 8101402210 | ИЗКОП С БАГЕР ЗЕМ.ПОЧВИ ПРИ НОРМ.У-ВИЯ НА ТРАНСПОРТ | м3 | 155.9519
2 | 8101308111 | ИЗКОП В СКАЛНИ ПОЧВИ С КЪРТАЧ | м3 | 31.2408
3 | 8101403220 | НАТОВАРВАНЕ СКАЛНИ ПОЧВИ НА КАМИОН С БАГЕР | м3 | 31.2408
4 | 8101402240 | ИЗКОП С БАГЕР СКАЛНИ ПОЧВИ ПРИ НА ТРАНСПОРТ | м3 | 72.8112
5 | *094650049 | ПРЕВОЗ ИЗКОПАНИ ЗЕМНИ МАСИ ИЗВЪН НАСЕЛЕНО МЕСТО | м3 | 260.0038
6 | 8243012000 | ПОДЛОЖКИ И ОБСИПКА С ПЯСЪК /вкл. доставка, транспорт, полагане и уплътняване/ | м3 | 74.0709
7 | 8101409121 | МЕХАНИЗИРАНО ЗАСИПВАНЕ ИЗКОП С БАЛАСТРА /вкл. доставка, транспорт, полагане и уплътняване/ | м3 | 185.1772
8 | 8101202110 | НЕПЛЪТНО УКРЕПВАНЕ И РАЗКРЕПВАНЕ НА ИЗКОПИ В ЗЕМНИ ПОЧВИ | м2 | 520.0077
9 | 8101409111 | РАЗРИВАНЕ С БУЛДОЗЕР ИЗЛИШНИ ЗЕМНИ МАСИ | м3 | 260.0038
10 | *000000100 | НАПРАВА ОПОРНИ БЛОКОВЕ НА ТРЪБИ PEHD | бр. | 4
11 | 8243175510 | УКРЕПВАНЕ ГЪРНЕ НА ПК | бр. | 2
кл.29 / монтажна
1 | *063020229 | ДОСТАВКА ТРЪБИ PEHD DN90 - 1MPa | м | 160
2 | *000000016 | Д-КА ЗАВАРЯЕМ ТРОЙНИК PEHD DN90/90-1MPa | бр. | 2
3 | *000000039 | Д-КА ФЛАНШОВ НАКРАЙНИК ЗАВАРЯЕМ PEHD DN90-1MPa | бр. | 3
4 | *000000044 | Д-КА ПРИСЪЕДИНИТЕЛЕН ФЛАНЕЦ PEHD DN90-1MPa | бр. | 3
5 | *000000058 | Д-КА ГЛУХ ФЛАНЕЦ PEHD DN80-1MPa | бр. | 1
6 | *000000050 | ДОСТАВКА ПХ DN80-1MPa | бр. | 2
7 | *000000057 | ПОЛАГАНЕ НА ТРЪБИ DN90 | м | 160
8 | 8243131030 | НАПРАВА ФЛАНШОВА ВРЪЗКА DN80 | бр. | 3
9 | *000000008 | ДОСТАВКА АДАПТОР DN80-1MPa | бр. | 2
10 | *063021631 | НАПРАВА ЗАВАРКА НА ТРЪБИ PEHD DN90 - 1MPa | бр. | 5
11 | 8252133230 | ИЗПРОБВАНЕ ПЛЪТНОСТТА НА ТРЪБОПРОВОДИ ПОД ХИДР.НАЛЯГАНЕ | м | 160
12 | 8243141040 | ДЕЗИНФЕКЦИЯ ВОДОПРОВОДИ | 100 м. | 1.6
13 | *063021592 | ДОСТАВКА И ПОЛАГАНЕ НА ДЕТЕКТОРНА ЛЕНТА | м | 160
клон 47 / СВО
1 | *000000067 | СВО без настилка Ф32 | бр. | 5
кл.34 / строителна
1 | 8101402210 | ИЗКОП С БАГЕР ЗЕМ.ПОЧВИ ПРИ НОРМ.У-ВИЯ НА ТРАНСПОРТ | м3 | 427.5768
2 | 8101308111 | ИЗКОП В СКАЛНИ ПОЧВИ С КЪРТАЧ | м3 | 85.6535
3 | 8101403220 | НАТОВАРВАНЕ СКАЛНИ ПОЧВИ НА КАМИОН С БАГЕР | м3 | 85.6535
4 | 8101402240 | ИЗКОП С БАГЕР СКАЛНИ ПОЧВИ ПРИ НА ТРАНСПОРТ | м3 | 199.6279
5 | *094650049 | ПРЕВОЗ ИЗКОПАНИ ЗЕМНИ МАСИ ИЗВЪН НАСЕЛЕНО МЕСТО | м3 | 712.8582
6 | 8243012000 | ПОДЛОЖКИ И ОБСИПКА С ПЯСЪК /вкл. доставка, транспорт, полагане и уплътняване/ | м3 | 203.0817
7 | 8101409121 | МЕХАНИЗИРАНО ЗАСИПВАНЕ ИЗКОП С БАЛАСТРА /вкл. доставка, транспорт, полагане и уплътняване/ | м3 | 507.7043
8 | 8101202110 | НЕПЛЪТНО УКРЕПВАНЕ И РАЗКРЕПВАНЕ НА ИЗКОПИ В ЗЕМНИ ПОЧВИ | м2 | 1425.7165
9 | 8101409111 | РАЗРИВАНЕ С БУЛДОЗЕР ИЗЛИШНИ ЗЕМНИ МАСИ | м3 | 712.8582
10 | *000000100 | НАПРАВА ОПОРНИ БЛОКОВЕ НА ТРЪБИ PEHD | бр. | 7
11 | 8243175510 | УКРЕПВАНЕ ГЪРНЕ НА ПК | бр. | 3
12 | 8243175520 | УКРЕПВАНЕ ГЪРНЕ НА СК | бр. | 3
кл.34/ монтажна
1 | *063020229 | ДОСТАВКА ТРЪБИ PEHD DN90 - 1MPa | м | 426
2 | *000000008 | ДОСТАВКА АДАПТОР DN80-1MPa | бр. | 2
3 | *000000016 | Д-КА ЗАВАРЯЕМ ТРОЙНИК PEHD DN90/90-1MPa | бр. | 4
4 | *000000023 | Д-КА ЗАВАРЯЕМА ДЪГА PEHD DN90-MPa - 45градуса | бр. | 2
5 | *000000039 | Д-КА ФЛАНШОВ НАКРАЙНИК ЗАВАРЯЕМ PEHD DN90-1MPa | бр. | 9
6 | *000000044 | Д-КА ПРИСЪЕДИНИТЕЛЕН ФЛАНЕЦ PEHD DN90-1MPa | бр. | 9
7 | *000000049 | ДОСТАВКА СК DN80-1MPa | бр. | 3
8 | *000000050 | ДОСТАВКА ПХ DN80-1MPa | бр. | 3
9 | *000000057 | ПОЛАГАНЕ НА ТРЪБИ DN90 | м | 426
10 | 8243131030 | НАПРАВА ФЛАНШОВА ВРЪЗКА DN80 | бр. | 9
11 | *063021631 | НАПРАВА ЗАВАРКА НА ТРЪБИ PEHD DN90 - 1MPa | бр. | 25
12 | 8252133230 | ИЗПРОБВАНЕ ПЛЪТНОСТТА НА ТРЪБОПРОВОДИ ПОД ХИДР.НАЛЯГАНЕ | м | 426
13 | 8243141040 | ДЕЗИНФЕКЦИЯ ВОДОПРОВОДИ | 100 м. | 4.26
14 | *063021592 | ДОСТАВКА И ПОЛАГАНЕ НА ДЕТЕКТОРНА ЛЕНТА | м | 426
клон 34 / СВО
1 | *000000067 | СВО без настилка Ф32 | бр. | 23
кл.35 / строителна
1 | 8101402210 | ИЗКОП С БАГЕР ЗЕМ.ПОЧВИ ПРИ НОРМ.У-ВИЯ НА ТРАНСПОРТ | м3 | 103.2794
2 | 8101308111 | ИЗКОП В СКАЛНИ ПОЧВИ С КЪРТАЧ | м3 | 20.6893
3 | 8101403220 | НАТОВАРВАНЕ СКАЛНИ ПОЧВИ НА КАМИОН С БАГЕР | м3 | 20.6893
4 | 8101402240 | ИЗКОП С БАГЕР СКАЛНИ ПОЧВИ ПРИ НА ТРАНСПОРТ | м3 | 48.2193
5 | *094650049 | ПРЕВОЗ ИЗКОПАНИ ЗЕМНИ МАСИ ИЗВЪН НАСЕЛЕНО МЕСТО | м3 | 172.188
6 | 8243012000 | ПОДЛОЖКИ И ОБСИПКА С ПЯСЪК /вкл. доставка, транспорт, полагане и уплътняване/ | м3 | 49.0536
7 | 8101409121 | МЕХАНИЗИРАНО ЗАСИПВАНЕ ИЗКОП С БАЛАСТРА /вкл. доставка, транспорт, полагане и уплътняване/ | м3 | 122.6339
8 | 8101202110 | НЕПЛЪТНО УКРЕПВАНЕ И РАЗКРЕПВАНЕ НА ИЗКОПИ В ЗЕМНИ ПОЧВИ | м2 | 344.376
9 | 8101409111 | РАЗРИВАНЕ С БУЛДОЗЕР ИЗЛИШНИ ЗЕМНИ МАСИ | м3 | 172.188
10 | *000000100 | НАПРАВА ОПОРНИ БЛОКОВЕ НА ТРЪБИ PEHD | бр. | 3
11 | 8243175510 | УКРЕПВАНЕ ГЪРНЕ НА ПК | бр. | 1
кл.35/ монтажна
1 | *063020229 | ДОСТАВКА ТРЪБИ PEHD DN90 - 1MPa | м | 103
2 | *000000016 | Д-КА ЗАВАРЯЕМ ТРОЙНИК PEHD DN90/90-1MPa | бр. | 2
3 | *000000039 | Д-КА ФЛАНШОВ НАКРАЙНИК ЗАВАРЯЕМ PEHD DN90-1MPa | бр. | 1
4 | *000000044 | Д-КА ПРИСЪЕДИНИТЕЛЕН ФЛАНЕЦ PEHD DN90-1MPa | бр. | 1
5 | *000000050 | ДОСТАВКА ПХ DN80-1MPa | бр. | 1
6 | *000000058 | Д-КА ГЛУХ ФЛАНЕЦ PEHD DN80-1MPa | бр. | 1
7 | *000000057 | ПОЛАГАНЕ НА ТРЪБИ DN90 | м | 103
8 | 8243131030 | НАПРАВА ФЛАНШОВА ВРЪЗКА DN80 | бр. | 2
9 | *063021631 | НАПРАВА ЗАВАРКА НА ТРЪБИ PEHD DN90 - 1MPa | бр. | 5
10 | 8252133230 | ИЗПРОБВАНЕ ПЛЪТНОСТТА НА ТРЪБОПРОВОДИ ПОД ХИДР.НАЛЯГАНЕ | м | 103
11 | 8243141040 | ДЕЗИНФЕКЦИЯ ВОДОПРОВОДИ | 100 м. | 1.03
12 | *063021592 | ДОСТАВКА И ПОЛАГАНЕ НА ДЕТЕКТОРНА ЛЕНТА | м | 1.03
клон 35 / СВО
1 | *000000067 | СВО без настилка Ф32 | бр. | 4
ГЛАВЕН КЛОН 1 / строителна
1 | 8101403220 | НАТОВАРВАНЕ НА СТР.ОТПАДЪЦИ НА ТРАНСПОРТ С БАГЕР /от асф.настилка/ | м3 | 101.4588
2 | *000000001 | ПРЕВОЗ СТРОИТЕЛНИ ОТПАДЪЦИ НА ДЕПО | м3 | 101.4588
3 | 8101402210 | ИЗКОП С БАГЕР ЗЕМ.ПОЧВИ ПРИ НОРМ.У-ВИЯ НА ТРАНСПОРТ | м3 | 143.8871
4 | 8101308111 | ИЗКОП В СКАЛНИ ПОЧВИ С КЪРТАЧ | м3 | 28.5929
5 | 8101403220 | НАТОВАРВАНЕ СКАЛНИ ПОЧВИ НА КАМИОН С БАГЕР | м3 | 28.5929
6 | 8101402240 | ИЗКОП С БАГЕР СКАЛНИ ПОЧВИ ПРИ НА ТРАНСПОРТ | м3 | 67.3318
7 | *094650049 | ПРЕВОЗ ИЗКОПАНИ ЗЕМНИ МАСИ ИЗВЪН НАСЕЛЕНО МЕСТО | м3 | 243.9624
8 | 8243012000 | ПОДЛОЖКИ И ОБСИПКА С ПЯСЪК /вкл. доставка, транспорт, полагане и уплътняване/ | м3 | 100.0753
9 | 8101409121 | МЕХАНИЗИРАНО ЗАСИПВАНЕ ИЗКОП С БАЛАСТРА /вкл. доставка, транспорт, полагане и уплътняване/ | м3 | 137.8918
10 | 8101202110 | НЕПЛЪТНО УКРЕПВАНЕ И РАЗКРЕПВАНЕ НА ИЗКОПИ В ЗЕМНИ ПОЧВИ | м2 | 460.8178
11 | 8101409111 | РАЗРИВАНЕ С БУЛДОЗЕР ИЗЛИШНИ ЗЕМНИ МАСИ | м3 | 243.9624
12 | 8243195200 | РАЗВАЛЯНЕ АСФАЛТОВА НАСТИЛКА /вкл. рязане/ - от второстепенна пътна мрежа | 100 м2 | 2.5826
13 | 8103106000 | ОСНОВА ОТ ЗАКЛИНЕН ТРОШЕН КАМЪК /вкл. транспорт/ | м3 | 79.7835
14 | 8103115120 | ПОЛАГАНЕ АСФАЛТОБЕТОН НЕПЛЪТНА СМЕС ЗА ДОЛЕН ПЛАСТ | тона | 31.8212
15 | 8103115220 | ПОЛАГАНЕ АСФАЛТОБЕТОН ПЛЪТНА СМЕС ЗА ГОРЕН ПЛАСТ | тона | 21.2141
16 | *000000003 | ПРЕВОЗ НА АСФАЛТОВИ СМЕСИ | тона | 71.4824
17 | *000000004 | НАПРАВА ОПОРНИ БЛОКОВЕ НА ТРЪБИ PEHD | бр. | 15
18 | 8243175510 | УКРЕПВАНЕ ГЪРНЕ НА ПК | бр. | 3
19 | 8243175520 | УКРЕПВАНЕ ГЪРНЕ НА СК | бр. | 1
ГЛАВЕН КЛОН 1/ монтажна
1 | *063020229 | ДОСТАВКА ТРЪБИ PEHD DN90 - 1MPa | м | 208
2 | *000000008 | ДОСТАВКА АДАПТОР DN80-1MPa | бр. | 2
3 | *000000016 | Д-КА ЗАВАРЯЕМ ТРОЙНИК PEHD DN90/90-1MPa | бр. | 9
4 | *000000024 | Д-КА ЗАВАРЯЕМА ДЪГА PEHD DN90-MPa - 30градуса | бр. | 5
5 | *000000039 | Д-КА ФЛАНШОВ НАКРАЙНИК ЗАВАРЯЕМ PEHD DN90-1MPa | бр. | 5
6 | *000000044 | Д-КА ПРИСЪЕДИНИТЕЛЕН ФЛАНЕЦ PEHD DN90-1MPa | бр. | 5
7 | *000000049 | ДОСТАВКА СК DN80-1MPa | бр. | 1
8 | *000000050 | ДОСТАВКА ПХ DN80-1MPa | бр. | 3
9 | *000000057 | ПОЛАГАНЕ НА ТРЪБИ DN90 | м | 208
10 | 8243131030 | НАПРАВА ФЛАНШОВА ВРЪЗКА DN80 | бр. | 5
11 | *063021631 | НАПРАВА ЗАВАРКА НА ТРЪБИ PEHD DN90 - 1MPa | бр. | 30
12 | 8252133230 | ИЗПРОБВАНЕ ПЛЪТНОСТТА НА ТРЪБОПРОВОДИ ПОД ХИДР.НАЛЯГАНЕ | м | 208
13 | 8243141040 | ДЕЗИНФЕКЦИЯ ВОДОПРОВОДИ | 100 м. | 2.08
14 | *063021592 | ДОСТАВКА И ПОЛАГАНЕ НА ДЕТЕКТОРНА ЛЕНТА | м | 208
Главен клон 1/ СВО
1 | *000000066 | СВО с настилка Ф 32 | бр. | 9
2 | *000000068 | СВО с настилка Ф 1 1/2'' | бр. | 5
кл.37 / строителна
1 | 8101403220 | НАТОВАРВАНЕ НА СТР.ОТПАДЪЦИ НА ТРАНСПОРТ С БАГЕР /от асф.настилка/ | м3 | 51.7647
2 | *000000001 | ПРЕВОЗ СТРОИТЕЛНИ ОТПАДЪЦИ НА ДЕПО | м3 | 51.7647
3 | 8101402210 | ИЗКОП С БАГЕР ЗЕМ.ПОЧВИ ПРИ НОРМ.У-ВИЯ НА ТРАНСПОРТ | м3 | 168.4288
4 | 8101308111 | ИЗКОП В СКАЛНИ ПОЧВИ С КЪРТАЧ | м3 | 33.6223
5 | 8101403220 | НАТОВАРВАНЕ СКАЛНИ ПОЧВИ НА КАМИОН С БАГЕР | м3 | 33.6223
6 | 8101402240 | ИЗКОП С БАГЕР СКАЛНИ ПОЧВИ ПРИ НА ТРАНСПОРТ | м3 | 78.7147
7 | *094650049 | ПРЕВОЗ ИЗКОПАНИ ЗЕМНИ МАСИ ИЗВЪН НАСЕЛЕНО МЕСТО | м3 | 282.8835
8 | 8243012000 | ПОДЛОЖКИ И ОБСИПКА С ПЯСЪК /вкл. доставка, транспорт, полагане и уплътняване/ | м3 | 96.1881
9 | 8101409121 | МЕХАНИЗИРАНО ЗАСИПВАНЕ ИЗКОП С БАЛАСТРА /вкл. доставка, транспорт, полагане и уплътняване/ | м3 | 183.1761
10 | 8101202110 | НЕПЛЪТНО УКРЕПВАНЕ И РАЗКРЕПВАНЕ НА ИЗКОПИ В ЗЕМНИ ПОЧВИ | м2 | 661.2018
11 | 8101409111 | РАЗРИВАНЕ С БУЛДОЗЕР ИЗЛИШНИ ЗЕМНИ МАСИ | м3 | 282.8835
12 | 8243195200 | РАЗВАЛЯНЕ АСФАЛТОВА НАСТИЛКА /вкл. рязане/ - от второстепенна пътна мрежа | 100 м2 | 1.3176
13 | 8103106000 | ОСНОВА ОТ ЗАКЛИНЕН ТРОШЕН КАМЪК /вкл. транспорт/ | м3 | 40.7059
14 | 8103115120 | ПОЛАГАНЕ АСФАЛТОБЕТОН НЕПЛЪТНА СМЕС ЗА ДОЛЕН ПЛАСТ | тона | 16.2353
15 | 8103115220 | ПОЛАГАНЕ АСФАЛТОБЕТОН ПЛЪТНА СМЕС ЗА ГОРЕН ПЛАСТ | тона | 10.8235
16 | *000000003 | ПРЕВОЗ НА АСФАЛТОВИ СМЕСИ | тона | 36.4706
17 | *000000004 | НАПРАВА ОПОРНИ БЛОКОВЕ НА ТРЪБИ PEHD | бр. | 3
18 | 8243175510 | УКРЕПВАНЕ ГЪРНЕ НА ПК | бр. | 1
клон 37/ монтажна
1 | *063020229 | ДОСТАВКА ТРЪБИ PEHD DN90 - 1MPa | м | 195
2 | *000000016 | Д-КА ЗАВАРЯЕМ ТРОЙНИК PEHD DN90/90-1MPa | бр. | 2
3 | *000000039 | Д-КА ФЛАНШОВ НАКРАЙНИК ЗАВАРЯЕМ PEHD DN90-1MPa | бр. | 2
4 | *000000044 | Д-КА ПРИСЪЕДИНИТЕЛЕН ФЛАНЕЦ PEHD DN90-1MPa | бр. | 2
5 | *000000058 | Д-КА ГЛУХ ФЛАНЕЦ PEHD DN80-1MPa | бр. | 1
6 | *000000050 | ДОСТАВКА ПХ DN80-1MPa | бр. | 1
7 | *000000057 | ПОЛАГАНЕ НА ТРЪБИ DN90 | м | 195
8 | 8243131030 | НАПРАВА ФЛАНШОВА ВРЪЗКА DN80 | бр. | 2
9 | *063021631 | НАПРАВА ЗАВАРКА НА ТРЪБИ PEHD DN90 - 1MPa | бр. | 6
10 | 8252133230 | ИЗПРОБВАНЕ ПЛЪТНОСТТА НА ТРЪБОПРОВОДИ ПОД ХИДР.НАЛЯГАНЕ | м | 195
11 | 8243141040 | ДЕЗИНФЕКЦИЯ ВОДОПРОВОДИ | 100 м. | 1.95
12 | *063021592 | ДОСТАВКА И ПОЛАГАНЕ НА ДЕТЕКТОРНА ЛЕНТА | м | 195
клон 37/ СВО
1 | *000000066 | СВО с настилка Ф 32 | бр. | 10
2 | *000000067 | СВО без настилка Ф32 | бр. | 10
кл.39 / строителна
1 | 8101402210 | ИЗКОП С БАГЕР ЗЕМ.ПОЧВИ ПРИ НОРМ.У-ВИЯ НА ТРАНСПОРТ | м3 | 198.2965
2 | 8101308111 | ИЗКОП В СКАЛНИ ПОЧВИ С КЪРТАЧ | м3 | 39.7234
3 | 8101403220 | НАТОВАРВАНЕ СКАЛНИ ПОЧВИ НА КАМИОН С БАГЕР | м3 | 39.7234
4 | 8101402240 | ИЗКОП С БАГЕР СКАЛНИ ПОЧВИ ПРИ НА ТРАНСПОРТ | м3 | 92.5811
5 | *094650049 | ПРЕВОЗ ИЗКОПАНИ ЗЕМНИ МАСИ ИЗВЪН НАСЕЛЕНО МЕСТО | м3 | 330.6009
6 | 8243012000 | ПОДЛОЖКИ И ОБСИПКА С ПЯСЪК /вкл. доставка, транспорт, полагане и уплътняване/ | м3 | 94.1828
7 | 8101409121 | МЕХАНИЗИРАНО ЗАСИПВАНЕ ИЗКОП С БАЛАСТРА /вкл. доставка, транспорт, полагане и уплътняване/ | м3 | 235.457
8 | 8101202110 | НЕПЛЪТНО УКРЕПВАНЕ И РАЗКРЕПВАНЕ НА ИЗКОПИ В ЗЕМНИ ПОЧВИ | м2 | 661.2018
9 | 8101409111 | РАЗРИВАНЕ С БУЛДОЗЕР ИЗЛИШНИ ЗЕМНИ МАСИ | м3 | 330.6009
10 | *000000100 | НАПРАВА ОПОРНИ БЛОКОВЕ НА ТРЪБИ PEHD | бр. | 4
11 | 8243175510 | УКРЕПВАНЕ ГЪРНЕ НА ПК | бр. | 1
клон 39/ монтажна
1 | *063020229 | ДОСТАВКА ТРЪБИ PEHD DN90 - 1MPa | м | 99
2 | *000000016 | Д-КА ЗАВАРЯЕМ ТРОЙНИК PEHD DN90/90-1MPa | бр. | 2
3 | *000000023 | Д-КА ЗАВАРЯЕМА ДЪГА PEHD DN90-MPa - 45градуса | бр. | 1
4 | *000000024 | Д-КА ЗАВАРЯЕМА ДЪГА PEHD DN90-MPa - 30градуса | бр. | 1
5 | *000000039 | Д-КА ФЛАНШОВ НАКРАЙНИК ЗАВАРЯЕМ PEHD DN90-1MPa | бр. | 2
6 | *000000044 | Д-КА ПРИСЪЕДИНИТЕЛЕН ФЛАНЕЦ PEHD DN90-1MPa | бр. | 2
7 | *000000058 | Д-КА ГЛУХ ФЛАНЕЦ PEHD DN80-1MPa | бр. | 1
8 | *000000050 | ДОСТАВКА ПХ DN80-1MPa | бр. | 1
9 | *000000057 | ПОЛАГАНЕ НА ТРЪБИ DN90 | м | 99
10 | 8243131030 | НАПРАВА ФЛАНШОВА ВРЪЗКА DN80 | бр. | 2
11 | *063021631 | НАПРАВА ЗАВАРКА НА ТРЪБИ PEHD DN90 - 1MPa | бр. | 6
12 | 8252133230 | ИЗПРОБВАНЕ ПЛЪТНОСТТА НА ТРЪБОПРОВОДИ ПОД ХИДР.НАЛЯГАНЕ | м | 99
13 | 8243141040 | ДЕЗИНФЕКЦИЯ ВОДОПРОВОДИ | 100 м. | 0.99
14 | *063021592 | ДОСТАВКА И ПОЛАГАНЕ НА ДЕТЕКТОРНА ЛЕНТА | м | 99
клон 39/ СВО
1 | *000000067 | СВО без настилка Ф32 | бр. | 4
кл.40 / строителна
1 | 8101402210 | ИЗКОП С БАГЕР ЗЕМ.ПОЧВИ ПРИ НОРМ.У-ВИЯ НА ТРАНСПОРТ | м3 | 59.9021
2 | 8101308111 | ИЗКОП В СКАЛНИ ПОЧВИ С КЪРТАЧ | м3 | 11.9998
3 | 8101403220 | НАТОВАРВАНЕ СКАЛНИ ПОЧВИ НА КАМИОН С БАГЕР | м3 | 11.9998
4 | 8101402240 | ИЗКОП С БАГЕР СКАЛНИ ПОЧВИ ПРИ НА ТРАНСПОРТ | м3 | 27.9672
5 | *094650049 | ПРЕВОЗ ИЗКОПАНИ ЗЕМНИ МАСИ ИЗВЪН НАСЕЛЕНО МЕСТО | м3 | 99.869
6 | 8243012000 | ПОДЛОЖКИ И ОБСИПКА С ПЯСЪК /вкл. доставка, транспорт, полагане и уплътняване/ | м3 | 28.4511
7 | 8101409121 | МЕХАНИЗИРАНО ЗАСИПВАНЕ ИЗКОП С БАЛАСТРА /вкл. доставка, транспорт, полагане и уплътняване/ | м3 | 71.1277
8 | 8101202110 | НЕПЛЪТНО УКРЕПВАНЕ И РАЗКРЕПВАНЕ НА ИЗКОПИ В ЗЕМНИ ПОЧВИ | м2 | 199.7381
9 | 8101409111 | РАЗРИВАНЕ С БУЛДОЗЕР ИЗЛИШНИ ЗЕМНИ МАСИ | м3 | 99.869
10 | *000000100 | НАПРАВА ОПОРНИ БЛОКОВЕ НА ТРЪБИ PEHD | бр. | 3
11 | 8243175510 | УКРЕПВАНЕ ГЪРНЕ НА ПК | бр. | 1
клон 40/ монтажна
1 | *063020229 | ДОСТАВКА ТРЪБИ PEHD DN90 - 1MPa | м | 62
2 | *000000016 | Д-КА ЗАВАРЯЕМ ТРОЙНИК PEHD DN90/90-1MPa | бр. | 2
5 | *000000039 | Д-КА ФЛАНШОВ НАКРАЙНИК ЗАВАРЯЕМ PEHD DN90-1MPa | бр. | 2
6 | *000000044 | Д-КА ПРИСЪЕДИНИТЕЛЕН ФЛАНЕЦ PEHD DN90-1MPa | бр. | 2
7 | *000000058 | Д-КА ГЛУХ ФЛАНЕЦ PEHD DN80-1MPa | бр. | 1
8 | *000000050 | ДОСТАВКА ПХ DN80-1MPa | бр. | 1
9 | *000000057 | ПОЛАГАНЕ НА ТРЪБИ DN90 | м | 62
10 | 8243131030 | НАПРАВА ФЛАНШОВА ВРЪЗКА DN80 | бр. | 2
11 | *063021631 | НАПРАВА ЗАВАРКА НА ТРЪБИ PEHD DN90 - 1MPa | бр. | 6
12 | 8252133230 | ИЗПРОБВАНЕ ПЛЪТНОСТТА НА ТРЪБОПРОВОДИ ПОД ХИДР.НАЛЯГАНЕ | м | 62
13 | 8243141040 | ДЕЗИНФЕКЦИЯ ВОДОПРОВОДИ | 100 м. | 0.62
14 | *063021592 | ДОСТАВКА И ПОЛАГАНЕ НА ДЕТЕКТОРНА ЛЕНТА | м | 62
клон 40/ СВО
1 | *000000067 | СВО без настилка Ф32 | бр. | 4
кл.51 / строителна
1 | 8101402210 | ИЗКОП С БАГЕР ЗЕМ.ПОЧВИ ПРИ НОРМ.У-ВИЯ НА ТРАНСПОРТ | м3 | 59.9021
2 | 8101308111 | ИЗКОП В СКАЛНИ ПОЧВИ С КЪРТАЧ | м3 | 11.9998
3 | 8101403220 | НАТОВАРВАНЕ СКАЛНИ ПОЧВИ НА КАМИОН С БАГЕР | м3 | 11.9998
4 | 8101402240 | ИЗКОП С БАГЕР СКАЛНИ ПОЧВИ ПРИ НА ТРАНСПОРТ | м3 | 27.9672
5 | *094650049 | ПРЕВОЗ ИЗКОПАНИ ЗЕМНИ МАСИ ИЗВЪН НАСЕЛЕНО МЕСТО | м3 | 99.869
6 | 8243012000 | ПОДЛОЖКИ И ОБСИПКА С ПЯСЪК /вкл. доставка, транспорт, полагане и уплътняване/ | м3 | 28.4511
7 | 8101409121 | МЕХАНИЗИРАНО ЗАСИПВАНЕ ИЗКОП С БАЛАСТРА /вкл. доставка, транспорт, полагане и уплътняване/ | м3 | 71.1277
8 | 8101202110 | НЕПЛЪТНО УКРЕПВАНЕ И РАЗКРЕПВАНЕ НА ИЗКОПИ В ЗЕМНИ ПОЧВИ | м2 | 199.7381
9 | 8101409111 | РАЗРИВАНЕ С БУЛДОЗЕР ИЗЛИШНИ ЗЕМНИ МАСИ | м3 | 99.869
10 | *000000100 | НАПРАВА ОПОРНИ БЛОКОВЕ НА ТРЪБИ PEHD | бр. | 3
11 | 8243175510 | УКРЕПВАНЕ ГЪРНЕ НА ПК | бр. | 1
клон 51/ монтажна
1 | *063020229 | ДОСТАВКА ТРЪБИ PEHD DN90 - 1MPa | м | 62
2 | *000000008 | ДОСТАВКА АДАПТОР DN80-1MPa | бр. | 2
3 | *000000016 | Д-КА ЗАВАРЯЕМ ТРОЙНИК PEHD DN90/90-1MPa | бр. | 2
4 | *000000039 | Д-КА ФЛАНШОВ НАКРАЙНИК ЗАВАРЯЕМ PEHD DN90-1MPa | бр. | 2
5 | *000000044 | Д-КА ПРИСЪЕДИНИТЕЛЕН ФЛАНЕЦ PEHD DN90-1MPa | бр. | 2
6 | *000000058 | Д-КА ГЛУХ ФЛАНЕЦ PEHD DN80-1MPa | бр. | 1
7 | *000000050 | ДОСТАВКА ПХ DN80-1MPa | бр. | 1
8 | *000000057 | ПОЛАГАНЕ НА ТРЪБИ DN90 | м | 62
9 | 8243131030 | НАПРАВА ФЛАНШОВА ВРЪЗКА DN80 | бр. | 2
10 | *063021631 | НАПРАВА ЗАВАРКА НА ТРЪБИ PEHD DN90 - 1MPa | бр. | 6
11 | 8252133230 | ИЗПРОБВАНЕ ПЛЪТНОСТТА НА ТРЪБОПРОВОДИ ПОД ХИДР.НАЛЯГАНЕ | м | 62
12 | 8243141040 | ДЕЗИНФЕКЦИЯ ВОДОПРОВОДИ | 100 м. | 0.62
13 | *063021592 | ДОСТАВКА И ПОЛАГАНЕ НА ДЕТЕКТОРНА ЛЕНТА | м | 62
клон 51/ СВО
1 | *000000066 | СВО с настилка Ф 32 | бр. | 3
2 | *000000068 | СВО с настилка Ф 1 1/2'' | бр. | 1
Главен клон 2/ строителна
1 | 8101403220 | НАТОВАРВАНЕ НА СТР.ОТПАДЪЦИ НА ТРАНСПОРТ С БАГЕР /от асф.настилка/ | м3 | 107.1529
2 | *000000001 | ПРЕВОЗ СТРОИТЕЛНИ ОТПАДЪЦИ НА ДЕПО | м3 | 107.1529
3 | 8101402210 | ИЗКОП С БАГЕР ЗЕМ.ПОЧВИ ПРИ НОРМ.У-ВИЯ НА ТРАНСПОРТ | м3 | 151.9624
4 | 8101308111 | ИЗКОП В СКАЛНИ ПОЧВИ С КЪРТАЧ | м3 | 30.1976
5 | 8101403220 | НАТОВАРВАНЕ СКАЛНИ ПОЧВИ НА КАМИОН С БАГЕР | м3 | 30.1976
6 | 8101402240 | ИЗКОП С БАГЕР СКАЛНИ ПОЧВИ ПРИ НА ТРАНСПОРТ | м3 | 71.1106
7 | *094650049 | ПРЕВОЗ ИЗКОПАНИ ЗЕМНИ МАСИ ИЗВЪН НАСЕЛЕНО МЕСТО | м3 | 257.6541
8 | 8243012000 | ПОДЛОЖКИ И ОБСИПКА С ПЯСЪК /вкл. доставка, транспорт, полагане и уплътняване/ | м3 | 105.6918
9 | 8101409121 | МЕХАНИЗИРАНО ЗАСИПВАНЕ ИЗКОП С БАЛАСТРА /вкл. доставка, транспорт, полагане и уплътняване/ | м3 | 145.6306
10 | 8101202110 | НЕПЛЪТНО УКРЕПВАНЕ И РАЗКРЕПВАНЕ НА ИЗКОПИ В ЗЕМНИ ПОЧВИ | м2 | 712.8582
11 | 8101409111 | РАЗРИВАНЕ С БУЛДОЗЕР ИЗЛИШНИ ЗЕМНИ МАСИ | м3 | 257.6541
12 | 8243195200 | РАЗВАЛЯНЕ АСФАЛТОВА НАСТИЛКА /вкл. рязане/ - от второстепенна пътна мрежа | 100 м2 | 2.7275
13 | 8103106000 | ОСНОВА ОТ ЗАКЛИНЕН ТРОШЕН КАМЪК /вкл. транспорт/ | м3 | 84.2612
14 | 8103115120 | ПОЛАГАНЕ АСФАЛТОБЕТОН НЕПЛЪТНА СМЕС ЗА ДОЛЕН ПЛАСТ | тона | 33.6071
15 | 8103115220 | ПОЛАГАНЕ АСФАЛТОБЕТОН ПЛЪТНА СМЕС ЗА ГОРЕН ПЛАСТ | тона | 22.4047
16 | *000000003 | ПРЕВОЗ НА АСФАЛТОВИ СМЕСИ | тона | 75.4941
17 | *000000004 | НАПРАВА ОПОРНИ БЛОКОВЕ НА ТРЪБИ PEHD | бр. | 6
18 | 8243175510 | УКРЕПВАНЕ ГЪРНЕ НА ПК | бр. | 2
19 | 8243175520 | УКРЕПВАНЕ ГЪРНЕ НА СК | бр. | 4
Главен клон 2/ монтажна
1 | *063020229 | ДОСТАВКА ТРЪБИ PEHD DN90 - 1MPa | м | 305
2 | *000000008 | ДОСТАВКА АДАПТОР DN80-1MPa | бр. | 3
3 | *000000016 | Д-КА ЗАВАРЯЕМ ТРОЙНИК PEHD DN90/90-1MPa | бр. | 5
4 | *000000039 | Д-КА ФЛАНШОВ НАКРАЙНИК ЗАВАРЯЕМ PEHD DN90-1MPa | бр. | 10
5 | *000000044 | Д-КА ПРИСЪЕДИНИТЕЛЕН ФЛАНЕЦ PEHD DN90-1MPa | бр. | 10
6 | *000000049 | ДОСТАВКА СК DN80-1MPa | бр. | 4
7 | *000000050 | ДОСТАВКА ПХ DN80-1MPa | бр. | 1
8 | *000000057 | ПОЛАГАНЕ НА ТРЪБИ DN90 | м | 305
9 | 8243131030 | НАПРАВА ФЛАНШОВА ВРЪЗКА DN80 | бр. | 10
10 | *063021631 | НАПРАВА ЗАВАРКА НА ТРЪБИ PEHD DN90 - 1MPa | бр. | 25
11 | 8252133230 | ИЗПРОБВАНЕ ПЛЪТНОСТТА НА ТРЪБОПРОВОДИ ПОД ХИДР.НАЛЯГАНЕ | м | 305
12 | 8243141040 | ДЕЗИНФЕКЦИЯ ВОДОПРОВОДИ | 100 м. | 3.05
13 | *063021592 | ДОСТАВКА И ПОЛАГАНЕ НА ДЕТЕКТОРНА ЛЕНТА | м | 305
Главен клон 2/ СВО
1 | *000000066 | СВО с настилка Ф 32 | бр. | 12
3 | *000000068 | СВО с настилка Ф 1 1/2'' | бр. | 3
кл.59 / строителна
1 | 8101402210 | ИЗКОП С БАГЕР ЗЕМ.ПОЧВИ ПРИ НОРМ.У-ВИЯ НА ТРАНСПОРТ | м3 | 189.0013
2 | 8101308111 | ИЗКОП В СКАЛНИ ПОЧВИ С КЪРТАЧ | м3 | 37.8613
3 | 8101403220 | НАТОВАРВАНЕ СКАЛНИ ПОЧВИ НА КАМИОН С БАГЕР | м3 | 37.8613
4 | 8101402240 | ИЗКОП С БАГЕР СКАЛНИ ПОЧВИ ПРИ НА ТРАНСПОРТ | м3 | 88.2413
5 | *094650049 | ПРЕВОЗ ИЗКОПАНИ ЗЕМНИ МАСИ ИЗВЪН НАСЕЛЕНО МЕСТО | м3 | 315.104
6 | 8243012000 | ПОДЛОЖКИ И ОБСИПКА С ПЯСЪК /вкл. доставка, транспорт, полагане и уплътняване/ | м3 | 89.768
7 | 8101409121 | МЕХАНИЗИРАНО ЗАСИПВАНЕ ИЗКОП С БАЛАСТРА /вкл. доставка, транспорт, полагане и уплътняване/ | м3 | 224.42
8 | 8101202110 | НЕПЛЪТНО УКРЕПВАНЕ И РАЗКРЕПВАНЕ НА ИЗКОПИ В ЗЕМНИ ПОЧВИ | м2 | 630.208
9 | 8101409111 | РАЗРИВАНЕ С БУЛДОЗЕР ИЗЛИШНИ ЗЕМНИ МАСИ | м3 | 315.104
10 | *000000100 | НАПРАВА ОПОРНИ БЛОКОВЕ НА ТРЪБИ PEHD | бр. | 4
11 | 8243175510 | УКРЕПВАНЕ ГЪРНЕ НА ПК | бр. | 1
клон 59/ монтажна
1 | *063020229 | ДОСТАВКА ТРЪБИ PEHD DN90 - 1MPa | м | 189
2 | *000000008 | ДОСТАВКА АДАПТОР DN80-1MPa | бр. | 2
3 | *000000016 | Д-КА ЗАВАРЯЕМ ТРОЙНИК PEHD DN90/90-1MPa | бр. | 2
4 | *000000023 | Д-КА ЗАВАРЯЕМА ДЪГА PEHD DN90-MPa - 45градуса | бр. | 1
5 | *000000039 | Д-КА ФЛАНШОВ НАКРАЙНИК ЗАВАРЯЕМ PEHD DN90-1MPa | бр. | 1
6 | *000000044 | Д-КА ПРИСЪЕДИНИТЕЛЕН ФЛАНЕЦ PEHD DN90-1MPa | бр. | 1
7 | *000000050 | ДОСТАВКА ПХ DN80-1MPa | бр. | 1
8 | *000000057 | ПОЛАГАНЕ НА ТРЪБИ DN90 | м | 189
9 | 8243131030 | НАПРАВА ФЛАНШОВА ВРЪЗКА DN80 | бр. | 1
10 | *063021631 | НАПРАВА ЗАВАРКА НА ТРЪБИ PEHD DN90 - 1MPa | бр. | 9
11 | 8252133230 | ИЗПРОБВАНЕ ПЛЪТНОСТТА НА ТРЪБОПРОВОДИ ПОД ХИДР.НАЛЯГАНЕ | м | 1
12 | 8243141040 | ДЕЗИНФЕКЦИЯ ВОДОПРОВОДИ | 100 м. | 1
13 | *063021592 | ДОСТАВКА И ПОЛАГАНЕ НА ДЕТЕКТОРНА ЛЕНТА | м | 1
клон 59/ СВО
1 | *000000067 | СВО без настилка Ф32 | бр. | 8
кл. 58/ строителна
1 | 8101403220 | НАТОВАРВАНЕ НА СТР.ОТПАДЪЦИ НА ТРАНСПОРТ С БАГЕР /от асф.настилка/ | м3 | 41.9294
2 | *000000001 | ПРЕВОЗ СТРОИТЕЛНИ ОТПАДЪЦИ НА ДЕПО | м3 | 41.9294
3 | 8101402210 | ИЗКОП С БАГЕР ЗЕМ.ПОЧВИ ПРИ НОРМ.У-ВИЯ НА ТРАНСПОРТ | м3 | 59.4635
4 | 8101308111 | ИЗКОП В СКАЛНИ ПОЧВИ С КЪРТАЧ | м3 | 11.8165
5 | 8101403220 | НАТОВАРВАНЕ СКАЛНИ ПОЧВИ НА КАМИОН С БАГЕР | м3 | 11.8165
6 | 8101402240 | ИЗКОП С БАГЕР СКАЛНИ ПОЧВИ ПРИ НА ТРАНСПОРТ | м3 | 27.8259
7 | *094650049 | ПРЕВОЗ ИЗКОПАНИ ЗЕМНИ МАСИ ИЗВЪН НАСЕЛЕНО МЕСТО | м3 | 100.8212
8 | 8243012000 | ПОДЛОЖКИ И ОБСИПКА С ПЯСЪК /вкл. доставка, транспорт, полагане и уплътняване/ | м3 | 41.3576
9 | 8101409121 | МЕХАНИЗИРАНО ЗАСИПВАНЕ ИЗКОП С БАЛАСТРА /вкл. доставка, транспорт, полагане и уплътняване/ | м3 | 56.9859
10 | 8101202110 | НЕПЛЪТНО УКРЕПВАНЕ И РАЗКРЕПВАНЕ НА ИЗКОПИ В ЗЕМНИ ПОЧВИ | м2 | 278.9445
11 | 8101409111 | РАЗРИВАНЕ С БУЛДОЗЕР ИЗЛИШНИ ЗЕМНИ МАСИ | м3 | 100.8212
12 | 8243195200 | РАЗВАЛЯНЕ АСФАЛТОВА НАСТИЛКА /вкл. рязане/ - от второстепенна пътна мрежа | 100 м2 | 1.0673
13 | 8103106000 | ОСНОВА ОТ ЗАКЛИНЕН ТРОШЕН КАМЪК /вкл. транспорт/ | м3 | 32.9718
14 | 8103115120 | ПОЛАГАНЕ АСФАЛТОБЕТОН НЕПЛЪТНА СМЕС ЗА ДОЛЕН ПЛАСТ | тона | 13.1506
15 | 8103115220 | ПОЛАГАНЕ АСФАЛТОБЕТОН ПЛЪТНА СМЕС ЗА ГОРЕН ПЛАСТ | тона | 8.7671
16 | *000000003 | ПРЕВОЗ НА АСФАЛТОВИ СМЕСИ | тона | 29.5412
17 | *000000004 | НАПРАВА ОПОРНИ БЛОКОВЕ НА ТРЪБИ PEHD | бр. | 4
кл. 58/ монтажна
1 | *063020229 | ДОСТАВКА ТРЪБИ PEHD DN90 - 1MPa | м | 85
2 | *000000008 | ДОСТАВКА АДАПТОР DN80-1MPa | бр. | 4
3 | *000000016 | Д-КА ЗАВАРЯЕМ ТРОЙНИК PEHD DN90/90-1MPa | бр. | 3
4 | *000000057 | ПОЛАГАНЕ НА ТРЪБИ DN90 | м | 85
5 | *063021631 | НАПРАВА ЗАВАРКА НА ТРЪБИ PEHD DN90 - 1MPa | бр. | 12
6 | 8252133230 | ИЗПРОБВАНЕ ПЛЪТНОСТТА НА ТРЪБОПРОВОДИ ПОД ХИДР.НАЛЯГАНЕ | м | 85
7 | 8243141040 | ДЕЗИНФЕКЦИЯ ВОДОПРОВОДИ | 100 м. | 0.85
8 | *063021592 | ДОСТАВКА И ПОЛАГАНЕ НА ДЕТЕКТОРНА ЛЕНТА | м | 85
клон 58/ СВО
1 | *000000066 | СВО с настилка Ф 32 | бр. | 4
Кл.12 /строителна/
1 | 8101403220 | НАТОВАРВАНЕ НА СТР.ОТПАДЪЦИ НА ТРАНСПОРТ С БАГЕР /от асф.настилка/ | м3 | 97.5737
2 | *000000001 | ПРЕВОЗ СТРОИТЕЛНИ ОТПАДЪЦИ НА ДЕПО | м3 | 97.5737
3 | 8101402210 | ИЗКОП С БАГЕР ЗЕМ.ПОЧВИ ПРИ НОРМ.У-ВИЯ НА ТРАНСПОРТ | м3 | 138.3773
4 | 8101308111 | ИЗКОП В СКАЛНИ ПОЧВИ С КЪРТАЧ | м3 | 27.498
5 | 8101403220 | НАТОВАРВАНЕ СКАЛНИ ПОЧВИ НА КАМИОН С БАГЕР | м3 | 27.498
6 | 8101402240 | ИЗКОП С БАГЕР СКАЛНИ ПОЧВИ ПРИ НА ТРАНСПОРТ | м3 | 64.7535
7 | *094650049 | ПРЕВОЗ ИЗКОПАНИ ЗЕМНИ МАСИ ИЗВЪН НАСЕЛЕНО МЕСТО | м3 | 234.6204
8 | 8243012000 | ПОДЛОЖКИ И ОБСИПКА С ПЯСЪК /вкл. доставка, транспорт, полагане и уплътняване/ | м3 | 96.2432
9 | 8101409121 | МЕХАНИЗИРАНО ЗАСИПВАНЕ ИЗКОП С БАЛАСТРА /вкл. доставка, транспорт, полагане и уплътняване/ | м3 | 132.6115
10 | 8101202110 | НЕПЛЪТНО УКРЕПВАНЕ И РАЗКРЕПВАНЕ НА ИЗКОПИ В ЗЕМНИ ПОЧВИ | м2 | 649.1303
11 | 8101409111 | РАЗРИВАНЕ С БУЛДОЗЕР ИЗЛИШНИ ЗЕМНИ МАСИ | м3 | 234.6204
12 | 8243195200 | РАЗВАЛЯНЕ АСФАЛТОВА НАСТИЛКА /вкл. рязане/ - от второстепенна пътна мрежа | 100 м2 | 2.4837
13 | 8103106000 | ОСНОВА ОТ ЗАКЛИНЕН ТРОШЕН КАМЪК /вкл. транспорт/ | м3 | 76.7284
14 | 8103115120 | ПОЛАГАНЕ АСФАЛТОБЕТОН НЕПЛЪТНА СМЕС ЗА ДОЛЕН ПЛАСТ | тона | 30.6027
15 | 8103115220 | ПОЛАГАНЕ АСФАЛТОБЕТОН ПЛЪТНА СМЕС ЗА ГОРЕН ПЛАСТ | тона | 20.4018
16 | *000000003 | ПРЕВОЗ НА АСФАЛТОВИ СМЕСИ | тона | 51.1007
17 | *000000004 | НАПРАВА ОПОРНИ БЛОКОВЕ НА ТРЪБИ PEHD | бр. | 4
18 | 8243175510 | УКРЕПВАНЕ ГЪРНЕ НА ПК | бр. | 2
19 | 8243175520 | УКРЕПВАНЕ ГЪРНЕ НА СК | бр. | 1
Кл.12 / монтажна
1 | *063020229 | ДОСТАВКА ТРЪБИ PEHD DN90 - 1MPa | м | 195
2 | *000000016 | Д-КА ЗАВАРЯЕМ ТРОЙНИК PEHD DN90/90-1MPa | бр. | 3
3 | *000000024 | Д-КА ЗАВАРЯЕМА ДЪГА PEHD DN90-MPa - 30градуса | бр. | 1
4 | *000000039 | Д-КА ФЛАНШОВ НАКРАЙНИК ЗАВАРЯЕМ PEHD DN90-1MPa | бр. | 2
5 | *000000044 | Д-КА ПРИСЪЕДИНИТЕЛЕН ФЛАНЕЦ PEHD DN90-1MPa | бр. | 2
6 | *000000008 | ДОСТАВКА АДАПТОР DN80-1MPa | бр. | 1
7 | *000000050 | ДОСТАВКА ПХ DN80-1MPa | бр. | 2
8 | *000000057 | ПОЛАГАНЕ НА ТРЪБИ DN90 | м | 195
9 | 8243131030 | НАПРАВА ФЛАНШОВА ВРЪЗКА DN80 | бр. | 2
10 | *063021631 | НАПРАВА ЗАВАРКА НА ТРЪБИ PEHD DN90 - 1MPa | бр. | 12
11 | 8252133230 | ИЗПРОБВАНЕ ПЛЪТНОСТТА НА ТРЪБОПРОВОДИ ПОД ХИДР.НАЛЯГАНЕ | м | 195
12 | 8243141040 | ДЕЗИНФЕКЦИЯ ВОДОПРОВОДИ | 100 м. | 1.95
13 | *063021592 | ДОСТАВКА И ПОЛАГАНЕ НА ДЕТЕКТОРНА ЛЕНТА | м | 380
Кл.12 / СВО
1 | *000000066 | СВО с настилка Ф 32 | бр. | 15
кл.19 / строителна
1 | 8101402210 | ИЗКОП С БАГЕР ЗЕМ.ПОЧВИ ПРИ НОРМ.У-ВИЯ НА ТРАНСПОРТ | м3 | 47.9365
2 | 8101308111 | ИЗКОП В СКАЛНИ ПОЧВИ С КЪРТАЧ | м3 | 9.6028
3 | 8101403220 | НАТОВАРВАНЕ СКАЛНИ ПОЧВИ НА КАМИОН С БАГЕР | м3 | 9.6028
4 | 8101402240 | ИЗКОП С БАГЕР СКАЛНИ ПОЧВИ ПРИ НА ТРАНСПОРТ | м3 | 22.3807
5 | *094650049 | ПРЕВОЗ ИЗКОПАНИ ЗЕМНИ МАСИ ИЗВЪН НАСЕЛЕНО МЕСТО | м3 | 79.92
6 | 8243012000 | ПОДЛОЖКИ И ОБСИПКА С ПЯСЪК /вкл. доставка, транспорт, полагане и уплътняване/ | м3 | 22.7679
7 | 8101409121 | МЕХАНИЗИРАНО ЗАСИПВАНЕ ИЗКОП С БАЛАСТРА /вкл. доставка, транспорт, полагане и уплътняване/ | м3 | 56.9198
8 | 8101202110 | НЕПЛЪТНО УКРЕПВАНЕ И РАЗКРЕПВАНЕ НА ИЗКОПИ В ЗЕМНИ ПОЧВИ | м2 | 159.8401
9 | 8101409111 | РАЗРИВАНЕ С БУЛДОЗЕР ИЗЛИШНИ ЗЕМНИ МАСИ | м3 | 79.92
10 | *000000100 | НАПРАВА ОПОРНИ БЛОКОВЕ НА ТРЪБИ PEHD | бр. | 4
11 | 8243175510 | УКРЕПВАНЕ ГЪРНЕ НА ПК | бр. | 1
кл.19 / монтажна
1 | *063020229 | ДОСТАВКА ТРЪБИ PEHD DN90 - 1MPa | м | 46
2 | *000000016 | Д-КА ЗАВАРЯЕМ ТРОЙНИК PEHD DN90/90-1MPa | бр. | 3
3 | *000000039 | Д-КА ФЛАНШОВ НАКРАЙНИК ЗАВАРЯЕМ PEHD DN90-1MPa | бр. | 2
4 | *000000044 | Д-КА ПРИСЪЕДИНИТЕЛЕН ФЛАНЕЦ PEHD DN90-1MPa | бр. | 2
5 | *000000058 | Д-КА ГЛУХ ФЛАНЕЦ PEHD DN80-1MPa | бр. | 1
6 | *000000008 | ДОСТАВКА АДАПТОР DN80-1MPa | бр. | 2
7 | *000000058 | Д-КА ГЛУХ ФЛАНЕЦ PEHD DN80-1MPa | бр. | 1
8 | *000000050 | ДОСТАВКА ПХ DN80-1MPa | бр. | 1
9 | *000000008 | ДОСТАВКА АДАПТОР DN80-1MPa | бр. | 2
10 | *000000057 | ПОЛАГАНЕ НА ТРЪБИ DN90 | м | 45
11 | 8243131030 | НАПРАВА ФЛАНШОВА ВРЪЗКА DN80 | бр. | 2
12 | *063021631 | НАПРАВА ЗАВАРКА НА ТРЪБИ PEHD DN90 - 1MPa | бр. | 6
13 | 8252133230 | ИЗПРОБВАНЕ ПЛЪТНОСТТА НА ТРЪБОПРОВОДИ ПОД ХИДР.НАЛЯГАНЕ | м | 46
14 | 8243141040 | ДЕЗИНФЕКЦИЯ ВОДОПРОВОДИ | 100 м. | 0.46
15 | *063021592 | ДОСТАВКА И ПОЛАГАНЕ НА ДЕТЕКТОРНА ЛЕНТА | м | 46
клон 19 / СВО
2 | *000000067 | СВО без настилка Ф32 | бр. | 5
кл.20 / строителна
1 | 8101402210 | ИЗКОП С БАГЕР ЗЕМ.ПОЧВИ ПРИ НОРМ.У-ВИЯ НА ТРАНСПОРТ | м3 | 46.8944
2 | 8101308111 | ИЗКОП В СКАЛНИ ПОЧВИ С КЪРТАЧ | м3 | 9.394
3 | 8101403220 | НАТОВАРВАНЕ СКАЛНИ ПОЧВИ НА КАМИОН С БАГЕР | м3 | 9.394
4 | 8101402240 | ИЗКОП С БАГЕР СКАЛНИ ПОЧВИ ПРИ НА ТРАНСПОРТ | м3 | 21.8942
5 | *094650049 | ПРЕВОЗ ИЗКОПАНИ ЗЕМНИ МАСИ ИЗВЪН НАСЕЛЕНО МЕСТО | м3 | 78.1826
6 | 8243012000 | ПОДЛОЖКИ И ОБСИПКА С ПЯСЪК /вкл. доставка, транспорт, полагане и уплътняване/ | м3 | 22.273
7 | 8101409121 | МЕХАНИЗИРАНО ЗАСИПВАНЕ ИЗКОП С БАЛАСТРА /вкл. доставка, транспорт, полагане и уплътняване/ | м3 | 55.6824
8 | 8101202110 | НЕПЛЪТНО УКРЕПВАНЕ И РАЗКРЕПВАНЕ НА ИЗКОПИ В ЗЕМНИ ПОЧВИ | м2 | 156.3653
9 | 8101409111 | РАЗРИВАНЕ С БУЛДОЗЕР ИЗЛИШНИ ЗЕМНИ МАСИ | м3 | 78.1826
10 | *000000100 | НАПРАВА ОПОРНИ БЛОКОВЕ НА ТРЪБИ PEHD | бр. | 3
кл.20 / монтажна
1 | *063020229 | ДОСТАВКА ТРЪБИ PEHD DN90 - 1MPa | м | 45
2 |  | Д-КА ЗАВАРЯЕМ ТРОЙНИК PEHD DN110/90-1MPa | бр. | 1
3 | *000000024 | Д-КА ЗАВАРЯЕМА ДЪГА PEHD DN90-MPa - 30градуса | бр. | 1
4 | *000000039 | Д-КА ФЛАНШОВ НАКРАЙНИК ЗАВАРЯЕМ PEHD DN90-1MPa | бр. | 1
5 | *000000044 | Д-КА ПРИСЪЕДИНИТЕЛЕН ФЛАНЕЦ PEHD DN90-1MPa | бр. | 1
6 | *000000058 | Д-КА ГЛУХ ФЛАНЕЦ PEHD DN80-1MPa | бр. | 1
7 | *000000008 | ДОСТАВКА АДАПТОР DN80-1MPa | бр. | 2
8 | *000000057 | ПОЛАГАНЕ НА ТРЪБИ DN90 | м | 45
9 | 8243131030 | НАПРАВА ФЛАНШОВА ВРЪЗКА DN80 | бр. | 2
10 | *063021619 | НАПРАВА ЗАВАРКА НА ТРЪБИ PEHD DN110 - 1MPa | бр. | 4
11 | *063021631 | НАПРАВА ЗАВАРКА НА ТРЪБИ PEHD DN90 - 1MPa | бр. | 2
12 | 8252133230 | ИЗПРОБВАНЕ ПЛЪТНОСТТА НА ТРЪБОПРОВОДИ ПОД ХИДР.НАЛЯГАНЕ | м | 45
13 | 8243141040 | ДЕЗИНФЕКЦИЯ ВОДОПРОВОДИ | 100 м. | 0.45
14 | *063021592 | ДОСТАВКА И ПОЛАГАНЕ НА ДЕТЕКТОРНА ЛЕНТА | м | 45
клон 20 / СВО
2 | *000000067 | СВО без настилка Ф32 | бр. | 5
Кл.45 /строителна/
1 | 8101403220 | НАТОВАРВАНЕ НА СТР.ОТПАДЪЦИ НА ТРАНСПОРТ С БАГЕР /от асф.настилка/ | м3 | 20.6505
2 | *000000001 | ПРЕВОЗ СТРОИТЕЛНИ ОТПАДЪЦИ НА ДЕПО | м3 | 20.6505
3 | 8101402210 | ИЗКОП С БАГЕР ЗЕМ.ПОЧВИ ПРИ НОРМ.У-ВИЯ НА ТРАНСПОРТ | м3 | 375.2629
4 | 8101308111 | ИЗКОП В СКАЛНИ ПОЧВИ С КЪРТАЧ | м3 | 75.1268
5 | 8101403220 | НАТОВАРВАНЕ СКАЛНИ ПОЧВИ НА КАМИОН С БАГЕР | м3 | 75.1268
6 | 8101402240 | ИЗКОП С БАГЕР СКАЛНИ ПОЧВИ ПРИ НА ТРАНСПОРТ | м3 | 175.2348
7 | *094650049 | ПРЕВОЗ ИЗКОПАНИ ЗЕМНИ МАСИ ИЗВЪН НАСЕЛЕНО МЕСТО | м3 | 626.4693
8 | 8243012000 | ПОДЛОЖКИ И ОБСИПКА С ПЯСЪК /вкл. доставка, транспорт, полагане и уплътняване/ | м3 | 184.6939
9 | 8101409121 | МЕХАНИЗИРАНО ЗАСИПВАНЕ ИЗКОП С БАЛАСТРА /вкл. доставка, транспорт, полагане и уплътняване/ | м3 | 438.8784
10 | 8101202110 | НЕПЛЪТНО УКРЕПВАНЕ И РАЗКРЕПВАНЕ НА ИЗКОПИ В ЗЕМНИ ПОЧВИ | м2 | 1291.0105
11 | 8101409111 | РАЗРИВАНЕ С БУЛДОЗЕР ИЗЛИШНИ ЗЕМНИ МАСИ | м3 | 626.4693
12 | 8243195200 | РАЗВАЛЯНЕ АСФАЛТОВА НАСТИЛКА /вкл. рязане/ - от второстепенна пътна мрежа | 100 м2 | 0.52565
13 | 8103106000 | ОСНОВА ОТ ЗАКЛИНЕН ТРОШЕН КАМЪК /вкл. транспорт/ | м3 | 16.2388
14 | 8103115120 | ПОЛАГАНЕ АСФАЛТОБЕТОН НЕПЛЪТНА СМЕС ЗА ДОЛЕН ПЛАСТ | тона | 6.4768
15 | 8103115220 | ПОЛАГАНЕ АСФАЛТОБЕТОН ПЛЪТНА СМЕС ЗА ГОРЕН ПЛАСТ | тона | 4.3178
16 | *000000003 | ПРЕВОЗ НА АСФАЛТОВИ СМЕСИ | тона | 10.815
17 | *000000004 | НАПРАВА ОПОРНИ БЛОКОВЕ НА ТРЪБИ PEHD | бр. | 10
18 | 8243175510 | УКРЕПВАНЕ ГЪРНЕ НА ПК | бр. | 2
19 | 8243175520 | УКРЕПВАНЕ ГЪРНЕ НА СК | бр. | 1
Кл.45 / монтажна
1 | *063020229 | ДОСТАВКА ТРЪБИ PEHD DN90 - 1MPa | м | 380
2 | *000000016 | Д-КА ЗАВАРЯЕМ ТРОЙНИК PEHD DN90/90-1MPa | бр. | 7
3 | *000000024 | Д-КА ЗАВАРЯЕМА ДЪГА PEHD DN90-MPa - 30градуса | бр. | 2
4 | *000000039 | Д-КА ФЛАНШОВ НАКРАЙНИК ЗАВАРЯЕМ PEHD DN90-1MPa | бр. | 3
5 | *000000044 | Д-КА ПРИСЪЕДИНИТЕЛЕН ФЛАНЕЦ PEHD DN90-1MPa | бр. | 3
6 | *000000058 | Д-КА ГЛУХ ФЛАНЕЦ PEHD DN80-1MPa | бр. | 1
7 | *000000008 | ДОСТАВКА АДАПТОР DN80-1MPa | бр. | 2
8 | *000000057 | ПОЛАГАНЕ НА ТРЪБИ DN90 | м | 380
9 | *000000050 | ДОСТАВКА ПХ DN80-1MPa | бр. | 2
10 | *000000057 | ПОЛАГАНЕ НА ТРЪБИ DN90 | м | 380
11 | 8243131030 | НАПРАВА ФЛАНШОВА ВРЪЗКА DN80 | бр. | 3
12 | *063021631 | НАПРАВА ЗАВАРКА НА ТРЪБИ PEHD DN90 - 1MPa | бр. | 25
13 | 8252133230 | ИЗПРОБВАНЕ ПЛЪТНОСТТА НА ТРЪБОПРОВОДИ ПОД ХИДР.НАЛЯГАНЕ | м | 380
14 | 8243141040 | ДЕЗИНФЕКЦИЯ ВОДОПРОВОДИ | 100 м. | 3.8
15 | *063021592 | ДОСТАВКА И ПОЛАГАНЕ НА ДЕТЕКТОРНА ЛЕНТА | м | 380
Кл.45 / СВО
1 | *000000066 | СВО с настилка Ф 32 | бр. | 5
2 | *000000067 | СВО без настилка Ф32 | бр. | 27
Кл.53 /строителна/
1 | 8101403220 | НАТОВАРВАНЕ НА СТР.ОТПАДЪЦИ НА ТРАНСПОРТ С БАГЕР /от асф.настилка/ | м3 | 103.2526
2 | *000000001 | ПРЕВОЗ СТРОИТЕЛНИ ОТПАДЪЦИ НА ДЕПО | м3 | 103.2526
3 | 8101402210 | ИЗКОП С БАГЕР ЗЕМ.ПОЧВИ ПРИ НОРМ.У-ВИЯ НА ТРАНСПОРТ | м3 | 146.431
4 | 8101308111 | ИЗКОП В СКАЛНИ ПОЧВИ С КЪРТАЧ | м3 | 29.0985
5 | 8101403220 | НАТОВАРВАНЕ СКАЛНИ ПОЧВИ НА КАМИОН С БАГЕР | м3 | 29.0985
6 | 8101402240 | ИЗКОП С БАГЕР СКАЛНИ ПОЧВИ ПРИ НА ТРАНСПОРТ | м3 | 68.5222
7 | *094650049 | ПРЕВОЗ ИЗКОПАНИ ЗЕМНИ МАСИ ИЗВЪН НАСЕЛЕНО МЕСТО | м3 | 248.2756
8 | 8243012000 | ПОДЛОЖКИ И ОБСИПКА С ПЯСЪК /вкл. доставка, транспорт, полагане и уплътняване/ | м3 | 101.8446
9 | 8101409121 | МЕХАНИЗИРАНО ЗАСИПВАНЕ ИЗКОП С БАЛАСТРА /вкл. доставка, транспорт, полагане и уплътняване/ | м3 | 140.3297
10 | 8101202110 | НЕПЛЪТНО УКРЕПВАНЕ И РАЗКРЕПВАНЕ НА ИЗКОПИ В ЗЕМНИ ПОЧВИ | м2 | 686.9103
11 | 8101409111 | РАЗРИВАНЕ С БУЛДОЗЕР ИЗЛИШНИ ЗЕМНИ МАСИ | м3 | 248.2756
12 | 8243195200 | РАЗВАЛЯНЕ АСФАЛТОВА НАСТИЛКА /вкл. рязане/ - от второстепенна пътна мрежа | 100 м2 | 2.6282
13 | 8103106000 | ОСНОВА ОТ ЗАКЛИНЕН ТРОШЕН КАМЪК /вкл. транспорт/ | м3 | 81.1941
14 | 8103115120 | ПОЛАГАНЕ АСФАЛТОБЕТОН НЕПЛЪТНА СМЕС ЗА ДОЛЕН ПЛАСТ | тона | 32.3838
15 | 8103115220 | ПОЛАГАНЕ АСФАЛТОБЕТОН ПЛЪТНА СМЕС ЗА ГОРЕН ПЛАСТ | тона | 21.5892
16 | *000000003 | ПРЕВОЗ НА АСФАЛТОВИ СМЕСИ | тона | 54.0749
17 | *000000004 | НАПРАВА ОПОРНИ БЛОКОВЕ НА ТРЪБИ PEHD | бр. | 7
18 | 8243175510 | УКРЕПВАНЕ ГЪРНЕ НА ПК | бр. | 2
19 | 8243175520 | УКРЕПВАНЕ ГЪРНЕ НА СК | бр. | 2
Кл.53 / монтажна
1 | *063020229 | ДОСТАВКА ТРЪБИ PEHD DN90 - 1MPa | м | 210
2 | *000000015 | Д-КА ЗАВАРЯЕМ ТРОЙНИК PEHD DN110/90-1MPa | бр. | 1
3 | *000000016 | Д-КА ЗАВАРЯЕМ ТРОЙНИК PEHD DN90/90-1MPa | бр. | 4
4 | *000000034 | Д-КА ЗАВАРЯЕМ НАМАЛИТЕЛ PEHD DN110/90-1MPa | бр. | 2
5 | *000000039 | Д-КА ФЛАНШОВ НАКРАЙНИК ЗАВАРЯЕМ PEHD DN90-1MPa | бр. | 6
6 | *000000044 | Д-КА ПРИСЪЕДИНИТЕЛЕН ФЛАНЕЦ PEHD DN90-1MPa | бр. | 6
7 | *000000049 | ДОСТАВКА СК DN80-1MPa | бр. | 2
8 | *000000050 | ДОСТАВКА ПХ DN80-1MPa | бр. | 2
9 | *000000057 | ПОЛАГАНЕ НА ТРЪБИ DN90 | м | 210
10 | 8243131030 | НАПРАВА ФЛАНШОВА ВРЪЗКА DN80 | бр. | 6
11 | *063021631 | НАПРАВА ЗАВАРКА НА ТРЪБИ PEHD DN90 - 1MPa | бр. | 16
12 | 8252133230 | ИЗПРОБВАНЕ ПЛЪТНОСТТА НА ТРЪБОПРОВОДИ ПОД ХИДР.НАЛЯГАНЕ | м | 210
13 | 8243141040 | ДЕЗИНФЕКЦИЯ ВОДОПРОВОДИ | 100 м. | 2.1
14 | *063021592 | ДОСТАВКА И ПОЛАГАНЕ НА ДЕТЕКТОРНА ЛЕНТА | м | 210
Кл.53 / СВО
1 | *000000066 | СВО с настилка Ф 32 | бр. | 11
2 | *000000068 | СВО с настилка Ф 1 1/2'' | бр. | 3